## Nutzung
Berechnungsprogramm zum energieoptimierten Entwerfen und Konstruieren
Berechnung Heizwärmebedarf QH nach SIA 380/1:2016 Heizwärmebedarf (inkl. Korrigenda C1:2019)
Auftragsnummer: |  | Variante:
Bauvorhaben/ Projekt:
SachbearbeiterIn: |  | Verfasser:
Name: |  | Name: |  |  | Name:
Strasse: |  | Strasse: |  |  | Strasse:
PLZ/Ort: |  | PLZ/Ort: |  |  | PLZ/Ort:
Tel.: |  | Tel.: |  |  | Tel.:
Berechnung: |  |  | 60
Gebäudekategorie:
Werte der Standardnutzung:
| Raumtemperatur [°C]: |  | 0 | Elektrizitätsbedarf pro Jahr [kWh/m2]: |  | 0
| Personenfläche [m2/P]: |  | 0 | Reduktionsfaktor EL-Bedarf [-] |  | 0
| Wärmeabgabe pro Person [W/P]: |  | 0 | Aussenluft-Volumenstrom [m3/hm2]: |  | 0
| Präsenzzeit pro Tag [h]: |  | 0 | Basis QH,li0 [kWh/m2]: |  | 0
| Wärmebedarf Warmwasser [kWh/m2]: |  | 0 | Steigung ∆QH,li [kWh/m2]: |  | 0
| Referenzzeitkonstante [h] |  | 0 | Parameter für Ausnutzungsgrad [-]: |  | 0
Klimastation SIA 2028:2010: | [5 empty] | Martinelli + Menti AG, April 2019; Version 10.1.1
Um- oder Neubau:
Bauweise:
Raumtemperaturregelung:
Zuschlag für Wärmebrücken:
Hinweise:
- Das Berechnungsprogramm, welches durch die Zentralschweizer Kantone zur Verfügung gestellt wird, hat eine eingeschränkte Funktionalität und ist nicht zertifiziert.
0
0
0
0
0
- In den Zentralschweizer Kantonen wird das Programm für die Erstellung von Energienachweisen anerkannt.
- Für die Anwendung des Programms kann kein Support gewährt werden.
Note on B26: Ziff. 2.3.3: Zur Vereinfachung der Berechnung können Gebäudeteile beliebig einer anderen Gebäudekategorie mit einem höheren Energiebezugsflächen-Anteil zugeschrieben werden, sofern deren Standardnutzung die gleiche oder eine höhere Raumtemperatur hat. Gebäudeteile mit insgesamt höchstens 10 % der gesamten Energiebezugsfläche können in jedem Fall einer anderen Gebäudekategorie als der eigentlich zutreffenden Kategorie zugeschrieben werden.
Note on G10: Diese Eingabe wird im Titel bei den folgenden Blättern übernommen: - U-Wert homogen - U-Wert Fenster - U-Wert inhomogen - Ausdruck Nachweis.

## EBF
Berechnung der Energiebezugsfläche EBF AE
Geschossbezeichnung | EBF AE [m2] |  | Die Berechnung der Energiebezugsfläche richtet sich nach SIA 380:2015 Grundlagen für energetische Berechnungen von Gebäuden
1
|  | 1 | Ermittlung der Energiebezugsfläche (vgl. SIA 380:2015, Ziff. 3.2.1):
|  | 1 | Die Energiebezugsfläche AE ist die Summe aller ober- und unterirdischen Geschossflächen, die innerhalb der thermischen Gebäudehülle liegen und für deren Nutzung ein Konditionieren notwendig ist. Bei einer mehrfachen Nutzung des Raumes ist für die Zuordnung zur Energiebezugsfläche massgebend, ob eine Nutzung vorhanden ist, die ein Konditionieren erfordert. In 3.2.2 und 3.2.3 von SIA 380:2015 wird auf Grund der Flächenklassierung nach SIA 416:2003 genau definiert, welche Flächen zur Energiebezugsfläche gehören. Die Energiebezugsfläche erstreckt sich bis zur Messebene der thermischen Gebäudehülle. Wenn die Energiebezugsfläche unterteilt werden muss, wird die zwischen den beiden Teilen liegende Konstruktionsfläche hälftig geteilt. In Treppenhtäusern, in Aufzugsschächten und in Ver- und Entsorgungsschächten wird die Energiebezugsfläche bestimmt, wie wenn die Geschossdecke durchgezogen wäre. Das gilt auch für Lufträume mit einer maximalen Fläche von 5 m2. Andernfalls handelt es sich um einen Luftraum, der nicht zur Energiebezugsfläche zählt.
1
1
1
1
1
1
1
1
1
1
1
1
Total | 1e-31
Flächen die zur Energiebezugsfläche zählen (SIA 380:2015, Ziff. 3.2.2): |  |  | Bild 2.4; Dokumentation SIA D 0221:
Zur Energiebezugsfläche zählen die den Hauptnutzflächen, den Verkehrsflächen (ausser den Fahrzeugverkehrsflächen inkl. Fahrzeugrampen und Fahrzeugaufzügen) und den Flächen der Sanitärräume und Garderoben (Teile der Nebennutzflächen) zugeordneten Geschossflächen, sofern diese Flächen innerhalb der thermischen Gebäudehülle liegen. Das gilt auch, wenn sie nicht aktiv konditioniert sind. In Abweichung von Ziff. 3.2.3 gehören Ver- und Entsorgungsschächte und Abstellräume unter 10 m2 Nettofläche zur Energiebezugsfläche, wenn sie von Räumen, die zur Energiebezugsfläche zählen, oder von der thermischen Gebäudehülle umgeben sind.
Flächen die nicht zur Energiebezugsfläche zählen (SIA 380:2015, Ziff. 3.2.3):
Nicht zur Energiebezugsfläche zählen die den Nebennutzflächen (ausser Sanitärräume und Garderoben), den Fahrzeugverkehrsflächen (inkl. Fahrzeugrampen und Fahrzeugaufzügen) und den Funktionsflächen entsprechenden Geschossflächen, auch wenn sie innerhalb der thermischen Gebäudehülle liegen und konditioniert sind. Ausnahmen siehe 3.2.2. Geschossflächen mit einer Raumhöhe unter 1.0 m zählen nicht zur Energiebezugsfläche.
Figur 8; SIA 380:2015:

## Bauteile
Berechnung der Transmissionswärmeverluste
| 1 Bauteile gegen Aussenklima | [18 empty] | max. Vorlauftemp.
[20 empty] | homogen | transparent | Bauteilnummerierung
| 1.1 Dächer | Dicke WD | Ausmass | U-Wert | Orientierung | [5 empty] | Bauteilheizung | Nr. | Qt | Anteil
|  | [cm] | [m2] | [W/m2K] | [6 empty] | [°C] |  | [kWh/m2] | [6 empty] | 0
[13 empty] | 0 |  |  |  |  | 0 |  | 0 |  | 0 | 0
[6 empty] | Innentemp | Aussentemp | Tage |  | Überprüfung Bauteilheizung |  |  | EBF | Qt
| Januar | [5 empty] | 0 | 31 |  | 0 |  |  | 1e-31 | 0
| Februar | [5 empty] | 0 | 28 | [5 empty] | 0
| März | [5 empty] | 0 | 31 | [5 empty] | 0
| April | [5 empty] | 0 | 30 | [5 empty] | 0
| Mai | [5 empty] | 0 | 31 | [5 empty] | 0
| Juni | [5 empty] | 0 | 30 | [5 empty] | 0
| Juli | [5 empty] | 0 | 31 | [5 empty] | 0
| August | [5 empty] | 0 | 31 | [5 empty] | 0
| September | [5 empty] | 0 | 30 | [5 empty] | 0
| Oktober | [5 empty] | 0 | 31 | [5 empty] | 0
| November | [5 empty] | 0 | 30 | [5 empty] | 0
| Dezember | [5 empty] | 0 | 31 | [5 empty] | 0
[13 empty] | 0 |  |  |  |  | 0 |  |  | 0 | 0 | 0
[10 empty] | 0 |  |  |  | 0
0
0
0
0
0
0
0
0
0
0
0
[13 empty] | 0 |  |  |  |  | 0 |  | 0 |  | 0 | 0
[10 empty] | 0 |  |  |  | 0
0
0
0
0
0
0
0
0
0
0
0
[13 empty] | 0 |  |  |  |  | 0 |  | 0 | 0 | 0 | 0
[10 empty] | 0 |  |  |  | 0
0
0
0
0
0
0
0
0
0
0
0
0 | [12 empty] | 0 |  |  |  |  | 0 |  | 0 |  | 0 | 0
[10 empty] | 0 |  |  |  | 0
0
0
0
0
0
0
0
0
0
0
0
[13 empty] | 0 |  |  |  |  | 0 |  | 0 |  | 0 | 0
[10 empty] | 0 |  |  |  | 0
0
0
0
0
0
0
0
0
0
0
0
[13 empty] | 0 |  |  |  |  | 0 |  |  | 0 | 0 | 0
[10 empty] | 0 |  |  |  | 0
0
0
0
0
0
0
0
0
0
0
0
[13 empty] | 0 |  |  |  |  | 0 |  |  |  | 0 | 0
[10 empty] | 0 |  |  |  | 0
0
0
0
0
0
0
0
0
0
0
0
[13 empty] | 0 |  |  |  |  | 0 |  | 0 | 0 | 0 | 0
[10 empty] | 0 |  |  |  | 0
0
0
0
0
0
0
0
0
0
0
0
[13 empty] | 0 |  |  |  |  | 0 | 0 |  |  | 0 | 0
[10 empty] | 0 |  |  |  | 0
0
0
0
0
0
0
0
0
0
0
0
| 1.2 Wände, Brüstungen, Sturz etc. | Dicke WD | Ausmass | U-Wert | Orientierung | [5 empty] | Bauteilheizung | Nr. | Qt | Anteil
|  | [cm] | [m2] | [W/m2K] | [6 empty] | [°C] |  | [kWh/m2]
[13 empty] | 0 |  |  |  |  | 0 |  |  |  | 0 | 0
| Januar | [5 empty] | 0 | 31 |  | 0 |  |  | 1e-31 | 0
| Februar | [5 empty] | 0 | 28 | [5 empty] | 0
| März | [5 empty] | 0 | 31 | [5 empty] | 0
| April | [5 empty] | 0 | 30 | [5 empty] | 0
| Mai | [5 empty] | 0 | 31 | [5 empty] | 0
| Juni | [5 empty] | 0 | 30 | [5 empty] | 0
| Juli | [5 empty] | 0 | 31 | [5 empty] | 0
| August | [5 empty] | 0 | 31 | [5 empty] | 0
| September | [5 empty] | 0 | 30 | [5 empty] | 0
| Oktober | [5 empty] | 0 | 31 | [5 empty] | 0
| November | [5 empty] | 0 | 30 | [5 empty] | 0
| Dezember | [5 empty] | 0 | 31 | [5 empty] | 0
[13 empty] | 0 |  |  |  |  | 0 |  |  |  | 0 | 0
| Januar | [8 empty] | 0 |  |  |  | 0
| Februar | [12 empty] | 0
| März | [12 empty] | 0
| April | [12 empty] | 0
| Mai | [12 empty] | 0
| Juni | [12 empty] | 0
| Juli | [12 empty] | 0
| August | [12 empty] | 0
| September | [12 empty] | 0
| Oktober | [12 empty] | 0
| November | [12 empty] | 0
| Dezember | [12 empty] | 0
[13 empty] | 0 |  |  |  |  | 0 |  |  |  | 0 | 0
| Januar | [8 empty] | 0 |  |  |  | 0
| Februar | [12 empty] | 0
| März | [12 empty] | 0
| April | [12 empty] | 0
| Mai | [12 empty] | 0
| Juni | [12 empty] | 0
| Juli | [12 empty] | 0
| August | [12 empty] | 0
| September | [12 empty] | 0
| Oktober | [12 empty] | 0
| November | [12 empty] | 0
| Dezember | [12 empty] | 0
[13 empty] | 0 |  |  |  |  | 0 |  |  |  | 0 | 0
| Januar | [8 empty] | 0 |  |  |  | 0
| Februar | [12 empty] | 0
| März | [12 empty] | 0
| April | [12 empty] | 0
| Mai | [12 empty] | 0
| Juni | [12 empty] | 0
| Juli | [12 empty] | 0
| August | [12 empty] | 0
| September | [12 empty] | 0
| Oktober | [12 empty] | 0
| November | [12 empty] | 0
| Dezember | [12 empty] | 0
0 | [12 empty] | 0 |  |  |  |  | 0 |  |  |  | 0 | 0
| Januar | [8 empty] | 0 |  |  |  | 0
| Februar | [12 empty] | 0
| März | [12 empty] | 0
| April | [12 empty] | 0
| Mai | [12 empty] | 0
| Juni | [12 empty] | 0
| Juli | [12 empty] | 0
| August | [12 empty] | 0
| September | [12 empty] | 0
| Oktober | [12 empty] | 0
| November | [12 empty] | 0
| Dezember | [12 empty] | 0
[13 empty] | 0 |  |  |  |  | 0 |  |  |  | 0 | 0
| Januar | [8 empty] | 0 |  |  |  | 0
| Februar | [12 empty] | 0
| März | [12 empty] | 0
| April | [12 empty] | 0
| Mai | [12 empty] | 0
| Juni | [12 empty] | 0
| Juli | [12 empty] | 0
| August | [12 empty] | 0
| September | [12 empty] | 0
| Oktober | [12 empty] | 0
| November | [12 empty] | 0
| Dezember | [12 empty] | 0
[13 empty] | 0 |  |  |  |  | 0 |  |  |  | 0 | 0
| Januar | [8 empty] | 0 |  |  |  | 0
| Februar | [12 empty] | 0
| März | [12 empty] | 0
| April | [12 empty] | 0
| Mai | [12 empty] | 0
| Juni | [12 empty] | 0
| Juli | [12 empty] | 0
| August | [12 empty] | 0
| September | [12 empty] | 0
| Oktober | [12 empty] | 0
| November | [12 empty] | 0
| Dezember | [12 empty] | 0
[13 empty] | 0 |  |  |  |  | 0 |  |  |  | 0 | 0
| Januar | [8 empty] | 0 |  |  |  | 0
| Februar | [12 empty] | 0
| März | [12 empty] | 0
| April | [12 empty] | 0
| Mai | [12 empty] | 0
| Juni | [12 empty] | 0
| Juli | [12 empty] | 0
| August | [12 empty] | 0
| September | [12 empty] | 0
| Oktober | [12 empty] | 0
| November | [12 empty] | 0
| Dezember | [12 empty] | 0
[13 empty] | 0 |  |  |  |  | 0 |  |  |  | 0 | 0
| Januar | [8 empty] | 0 |  |  |  | 0
| Februar | [12 empty] | 0
| März | [12 empty] | 0
| April | [12 empty] | 0
| Mai | [12 empty] | 0
| Juni | [12 empty] | 0
| Juli | [12 empty] | 0
| August | [12 empty] | 0
| September | [12 empty] | 0
| Oktober | [12 empty] | 0
| November | [12 empty] | 0
| Dezember | [12 empty] | 0
[13 empty] | 0 |  |  |  |  | 0 | 0 |  |  | 0 | 0
| Januar | [8 empty] | 0 |  |  |  | 0
| Februar | [12 empty] | 0
| März | [12 empty] | 0
| April | [12 empty] | 0
| Mai | [12 empty] | 0
| Juni | [12 empty] | 0
| Juli | [12 empty] | 0
| August | [12 empty] | 0
| September | [12 empty] | 0
| Oktober | [12 empty] | 0
| November | [12 empty] | 0
| Dezember | [12 empty] | 0
| 1.3 Fenster | Orientierung | Ausmass | U-Wert | g-Wert | Glasanteil | Horizont | Überhang | Seitenblende | Seitenblende | Heizkörper | Nr. | Qt | Anteil
|  |  | [m2] | [W/m2K] | Glas |  | fs1 | fs2 | fs3 | fs3 | [°C] |  | [kWh/m2]
[13 empty] | 0 |  |  |  |  | 0 |  |  |  | 0 | 0
| Ausgabe | Innentemp. | Tage |  | Aussentemp. | Innentemp. | Verluste | Gewinne | Bilanz |  | Resultat | Summe
| FALSE |  | 31 |  | 0 | 0 | 0 | 0 | 0 |  | 0
| Entscheid |  | 28 |  | 0 |  | 0 | 0 | 0 |  | 0
| 0 |  | 31 |  | 0 |  | 0 | 0 | 0 |  | 0
| EBF |  | 30 |  | 0 |  | 0 | 0 | 0 |  | 0
| 1e-31 |  | 31 |  | 0 |  | 0 | 0 | 0 |  | 0
|  |  | 30 |  | 0 |  | 0 | 0 | 0 |  | 0 |  | Summe
|  |  | 31 |  | 0 |  | 0 | 0 | 0 |  | 0 |  | 0
|  |  | 31 |  | 0 |  | 0 | 0 | 0 |  | 0
|  |  | 30 |  | 0 |  | 0 | 0 | 0 |  | 0
|  |  | 31 |  | 0 |  | 0 | 0 | 0 |  | 0
|  |  | 30 |  | 0 |  | 0 | 0 | 0 |  | 0
|  |  | 31 |  | 0 |  | 0 | 0 | 0 |  | 0
[13 empty] | 0 |  |  |  |  | 0 |  |  |  | 0 | 0
| Januar |  |  |  | 0 | 0 | 0 | 0 | 0 |  | 0
| Februar |  |  |  | 0 |  | 0 | 0 | 0 |  | 0
| März |  |  |  | 0 |  | 0 | 0 | 0 |  | 0
| April |  |  |  | 0 |  | 0 | 0 | 0 |  | 0
| Mai |  |  |  | 0 |  | 0 | 0 | 0 |  | 0
| Juni |  |  |  | 0 |  | 0 | 0 | 0 |  | 0
| Juli |  |  |  | 0 |  | 0 | 0 | 0 |  | 0 |  | Summe
| August |  |  |  | 0 |  | 0 | 0 | 0 |  | 0 |  | 0
| September |  |  |  | 0 |  | 0 | 0 | 0 |  | 0
| Oktober |  |  |  | 0 |  | 0 | 0 | 0 |  | 0
| November |  |  |  | 0 |  | 0 | 0 | 0 |  | 0
| Dezember |  |  |  | 0 |  | 0 | 0 | 0 |  | 0
[13 empty] | 0 |  |  |  |  | 0 |  |  |  | 0 | 0
| Januar |  |  |  |  | 0 | 0 | 0 | 0 |  | 0
| Februar | [5 empty] | 0 | 0 | 0 |  | 0
| März | [5 empty] | 0 | 0 | 0 |  | 0
| April | [5 empty] | 0 | 0 | 0 |  | 0
| Mai | [5 empty] | 0 | 0 | 0 |  | 0
| Juni | [5 empty] | 0 | 0 | 0 |  | 0 |  | Summe
| Juli | [5 empty] | 0 | 0 | 0 |  | 0 |  | 0
| August | [5 empty] | 0 | 0 | 0 |  | 0
| September | [5 empty] | 0 | 0 | 0 |  | 0
| Oktober | [5 empty] | 0 | 0 | 0 |  | 0
| November | [5 empty] | 0 | 0 | 0 |  | 0
| Dezember | [5 empty] | 0 | 0 | 0 |  | 0
0 | [12 empty] | 0 |  |  |  |  | 0 |  |  |  | 0 | 0
| Januar |  |  |  |  | 0 | 0 | 0 | 0 |  | 0
| Februar | [5 empty] | 0 | 0 | 0 |  | 0
| März | [5 empty] | 0 | 0 | 0 |  | 0
| April | [5 empty] | 0 | 0 | 0 |  | 0
| Mai | [5 empty] | 0 | 0 | 0 |  | 0
| Juni | [5 empty] | 0 | 0 | 0 |  | 0 |  | Summe
| Juli | [5 empty] | 0 | 0 | 0 |  | 0 |  | 0
| August | [5 empty] | 0 | 0 | 0 |  | 0
| September | [5 empty] | 0 | 0 | 0 |  | 0
| Oktober | [5 empty] | 0 | 0 | 0 |  | 0
| November | [5 empty] | 0 | 0 | 0 |  | 0
| Dezember | [5 empty] | 0 | 0 | 0 |  | 0
[13 empty] | 0 |  |  |  |  | 0 |  |  |  | 0 | 0
| Januar |  |  |  |  | 0 | 0 | 0 | 0 |  | 0
| Februar | [5 empty] | 0 | 0 | 0 |  | 0
| März | [5 empty] | 0 | 0 | 0 |  | 0
| April | [5 empty] | 0 | 0 | 0 |  | 0
| Mai | [5 empty] | 0 | 0 | 0 |  | 0
| Juni | [5 empty] | 0 | 0 | 0 |  | 0 |  | Summe
| Juli | [5 empty] | 0 | 0 | 0 |  | 0 |  | 0
| August | [5 empty] | 0 | 0 | 0 |  | 0
| September | [5 empty] | 0 | 0 | 0 |  | 0
| Oktober | [5 empty] | 0 | 0 | 0 |  | 0
| November | [5 empty] | 0 | 0 | 0 |  | 0
| Dezember | [5 empty] | 0 | 0 | 0 |  | 0
[13 empty] | 0 |  |  |  |  | 0 |  |  |  | 0 | 0
| Januar |  |  |  |  | 0 | 0 | 0 | 0 |  | 0
| Februar | [5 empty] | 0 | 0 | 0 |  | 0
| März | [5 empty] | 0 | 0 | 0 |  | 0
| April | [5 empty] | 0 | 0 | 0 |  | 0
| Mai | [5 empty] | 0 | 0 | 0 |  | 0
| Juni | [5 empty] | 0 | 0 | 0 |  | 0 |  | Summe
| Juli | [5 empty] | 0 | 0 | 0 |  | 0 |  | 0
| August | [5 empty] | 0 | 0 | 0 |  | 0
| September | [5 empty] | 0 | 0 | 0 |  | 0
| Oktober | [5 empty] | 0 | 0 | 0 |  | 0
| November | [5 empty] | 0 | 0 | 0 |  | 0
| Dezember | [5 empty] | 0 | 0 | 0 |  | 0
[13 empty] | 0 |  |  |  |  | 0 |  |  |  | 0 | 0
| Januar |  |  |  |  | 0 | 0 | 0 | 0 |  | 0
| Februar | [5 empty] | 0 | 0 | 0 |  | 0
| März | [5 empty] | 0 | 0 | 0 |  | 0
| April | [5 empty] | 0 | 0 | 0 |  | 0
| Mai | [5 empty] | 0 | 0 | 0 |  | 0
| Juni | [5 empty] | 0 | 0 | 0 |  | 0 |  | Summe
| Juli | [5 empty] | 0 | 0 | 0 |  | 0 |  | 0
| August | [5 empty] | 0 | 0 | 0 |  | 0
| September | [5 empty] | 0 | 0 | 0 |  | 0
| Oktober | [5 empty] | 0 | 0 | 0 |  | 0
| November | [5 empty] | 0 | 0 | 0 |  | 0
| Dezember | [5 empty] | 0 | 0 | 0 |  | 0
[13 empty] | 0 |  |  |  |  | 0 |  |  |  | 0 | 0
| Januar |  |  |  |  | 0 | 0 | 0 | 0 |  | 0
| Februar | [5 empty] | 0 | 0 | 0 |  | 0
| März | [5 empty] | 0 | 0 | 0 |  | 0
| April | [5 empty] | 0 | 0 | 0 |  | 0
| Mai | [5 empty] | 0 | 0 | 0 |  | 0
| Juni | [5 empty] | 0 | 0 | 0 |  | 0 |  | Summe
| Juli | [5 empty] | 0 | 0 | 0 |  | 0 |  | 0
| August | [5 empty] | 0 | 0 | 0 |  | 0
| September | [5 empty] | 0 | 0 | 0 |  | 0
| Oktober | [5 empty] | 0 | 0 | 0 |  | 0
| November | [5 empty] | 0 | 0 | 0 |  | 0
| Dezember | [5 empty] | 0 | 0 | 0 |  | 0
[13 empty] | 0 |  |  |  |  | 0 |  |  |  | 0 | 0
| Januar |  |  |  |  | 0 | 0 | 0 | 0 |  | 0
| Februar | [5 empty] | 0 | 0 | 0 |  | 0
| März | [5 empty] | 0 | 0 | 0 |  | 0
| April | [5 empty] | 0 | 0 | 0 |  | 0
| Mai | [5 empty] | 0 | 0 | 0 |  | 0
| Juni | [5 empty] | 0 | 0 | 0 |  | 0 |  | Summe
| Juli | [5 empty] | 0 | 0 | 0 |  | 0 |  | 0
| August | [5 empty] | 0 | 0 | 0 |  | 0
| September | [5 empty] | 0 | 0 | 0 |  | 0
| Oktober | [5 empty] | 0 | 0 | 0 |  | 0
| November | [5 empty] | 0 | 0 | 0 |  | 0
| Dezember | [5 empty] | 0 | 0 | 0 |  | 0
[13 empty] | 0 |  |  |  |  | 0 |  |  |  | 0 | 0
| Januar |  |  |  |  | 0 | 0 | 0 | 0 |  | 0
| Februar | [5 empty] | 0 | 0 | 0 |  | 0
| März | [5 empty] | 0 | 0 | 0 |  | 0
| April | [5 empty] | 0 | 0 | 0 |  | 0
| Mai | [5 empty] | 0 | 0 | 0 |  | 0
| Juni | [5 empty] | 0 | 0 | 0 |  | 0 |  | Summe
| Juli | [5 empty] | 0 | 0 | 0 |  | 0 |  | 0
| August | [5 empty] | 0 | 0 | 0 |  | 0
| September | [5 empty] | 0 | 0 | 0 |  | 0
| Oktober | [5 empty] | 0 | 0 | 0 |  | 0
| November | [5 empty] | 0 | 0 | 0 |  | 0
| Dezember | [5 empty] | 0 | 0 | 0 |  | 0
[13 empty] | 0 |  |  |  |  | 0 |  |  |  | 0 | 0
| Januar |  |  |  |  | 0 | 0 | 0 | 0 |  | 0
| Februar | [5 empty] | 0 | 0 | 0 |  | 0
| März | [5 empty] | 0 | 0 | 0 |  | 0
| April | [5 empty] | 0 | 0 | 0 |  | 0
| Mai | [5 empty] | 0 | 0 | 0 |  | 0
| Juni | [5 empty] | 0 | 0 | 0 |  | 0 |  | Summe
| Juli | [5 empty] | 0 | 0 | 0 |  | 0 |  | 0
| August | [5 empty] | 0 | 0 | 0 |  | 0
| September | [5 empty] | 0 | 0 | 0 |  | 0
| Oktober | [5 empty] | 0 | 0 | 0 |  | 0
| November | [5 empty] | 0 | 0 | 0 |  | 0
| Dezember | [5 empty] | 0 | 0 | 0 |  | 0
[13 empty] | 0 |  |  |  |  | 0 |  |  |  | 0 | 0
| Januar |  |  |  |  | 0 | 0 | 0 | 0 |  | 0
| Februar | [5 empty] | 0 | 0 | 0 |  | 0
| März | [5 empty] | 0 | 0 | 0 |  | 0
| April | [5 empty] | 0 | 0 | 0 |  | 0
| Mai | [5 empty] | 0 | 0 | 0 |  | 0
| Juni | [5 empty] | 0 | 0 | 0 |  | 0 |  | Summe
| Juli | [5 empty] | 0 | 0 | 0 |  | 0 |  | 0
| August | [5 empty] | 0 | 0 | 0 |  | 0
| September | [5 empty] | 0 | 0 | 0 |  | 0
| Oktober | [5 empty] | 0 | 0 | 0 |  | 0
| November | [5 empty] | 0 | 0 | 0 |  | 0
| Dezember | [5 empty] | 0 | 0 | 0 |  | 0
[13 empty] | 0 |  |  |  |  | 0 |  |  |  | 0 | 0
| Januar |  |  |  |  | 0 | 0 | 0 | 0 |  | 0
| Februar | [5 empty] | 0 | 0 | 0 |  | 0
| März | [5 empty] | 0 | 0 | 0 |  | 0
| April | [5 empty] | 0 | 0 | 0 |  | 0
| Mai | [5 empty] | 0 | 0 | 0 |  | 0
| Juni | [5 empty] | 0 | 0 | 0 |  | 0 |  | Summe
| Juli | [5 empty] | 0 | 0 | 0 |  | 0 |  | 0
| August | [5 empty] | 0 | 0 | 0 |  | 0
| September | [5 empty] | 0 | 0 | 0 |  | 0
| Oktober | [5 empty] | 0 | 0 | 0 |  | 0
| November | [5 empty] | 0 | 0 | 0 |  | 0
| Dezember | [5 empty] | 0 | 0 | 0 |  | 0
[13 empty] | 0 |  |  |  |  | 0 |  |  |  | 0 | 0
| Januar |  |  |  |  | 0 | 0 | 0 | 0 |  | 0
| Februar | [5 empty] | 0 | 0 | 0 |  | 0
| März | [5 empty] | 0 | 0 | 0 |  | 0
| April | [5 empty] | 0 | 0 | 0 |  | 0
| Mai | [5 empty] | 0 | 0 | 0 |  | 0
| Juni | [5 empty] | 0 | 0 | 0 |  | 0 |  | Summe
| Juli | [5 empty] | 0 | 0 | 0 |  | 0 |  | 0
| August | [5 empty] | 0 | 0 | 0 |  | 0
| September | [5 empty] | 0 | 0 | 0 |  | 0
| Oktober | [5 empty] | 0 | 0 | 0 |  | 0
| November | [5 empty] | 0 | 0 | 0 |  | 0
| Dezember | [5 empty] | 0 | 0 | 0 |  | 0
[13 empty] | 0 |  |  |  |  | 0 |  |  |  | 0 | 0
| Januar |  |  |  |  | 0 | 0 | 0 | 0 |  | 0
| Februar | [5 empty] | 0 | 0 | 0 |  | 0
| März | [5 empty] | 0 | 0 | 0 |  | 0
| April | [5 empty] | 0 | 0 | 0 |  | 0
| Mai | [5 empty] | 0 | 0 | 0 |  | 0
| Juni | [5 empty] | 0 | 0 | 0 |  | 0 |  | Summe
| Juli | [5 empty] | 0 | 0 | 0 |  | 0 |  | 0
| August | [5 empty] | 0 | 0 | 0 |  | 0
| September | [5 empty] | 0 | 0 | 0 |  | 0
| Oktober | [5 empty] | 0 | 0 | 0 |  | 0
| November | [5 empty] | 0 | 0 | 0 |  | 0
| Dezember | [5 empty] | 0 | 0 | 0 |  | 0
[13 empty] | 0 |  |  |  |  | 0 |  |  |  | 0 | 0
| Januar |  |  |  |  | 0 | 0 | 0 | 0 |  | 0
| Februar | [5 empty] | 0 | 0 | 0 |  | 0
| März | [5 empty] | 0 | 0 | 0 |  | 0
| April | [5 empty] | 0 | 0 | 0 |  | 0
| Mai | [5 empty] | 0 | 0 | 0 |  | 0
| Juni | [5 empty] | 0 | 0 | 0 |  | 0 |  | Summe
| Juli | [5 empty] | 0 | 0 | 0 |  | 0 |  | 0
| August | [5 empty] | 0 | 0 | 0 |  | 0
| September | [5 empty] | 0 | 0 | 0 |  | 0
| Oktober | [5 empty] | 0 | 0 | 0 |  | 0
| November | [5 empty] | 0 | 0 | 0 |  | 0
| Dezember | [5 empty] | 0 | 0 | 0 |  | 0
[13 empty] | 0 |  |  |  |  | 0 |  |  |  | 0 | 0
| Januar |  |  |  |  | 0 | 0 | 0 | 0 |  | 0
| Februar | [5 empty] | 0 | 0 | 0 |  | 0
| März | [5 empty] | 0 | 0 | 0 |  | 0
| April | [5 empty] | 0 | 0 | 0 |  | 0
| Mai | [5 empty] | 0 | 0 | 0 |  | 0
| Juni | [5 empty] | 0 | 0 | 0 |  | 0 |  | Summe
| Juli | [5 empty] | 0 | 0 | 0 |  | 0 |  | 0
| August | [5 empty] | 0 | 0 | 0 |  | 0
| September | [5 empty] | 0 | 0 | 0 |  | 0
| Oktober | [5 empty] | 0 | 0 | 0 |  | 0
| November | [5 empty] | 0 | 0 | 0 |  | 0
| Dezember | [5 empty] | 0 | 0 | 0 |  | 0
[13 empty] | 0 |  |  |  |  | 0 |  |  |  | 0 | 0
| Januar |  |  |  |  | 0 | 0 | 0 | 0 |  | 0
| Februar | [5 empty] | 0 | 0 | 0 |  | 0
| März | [5 empty] | 0 | 0 | 0 |  | 0
| April | [5 empty] | 0 | 0 | 0 |  | 0
| Mai | [5 empty] | 0 | 0 | 0 |  | 0
| Juni | [5 empty] | 0 | 0 | 0 |  | 0 |  | Summe
| Juli | [5 empty] | 0 | 0 | 0 |  | 0 |  | 0
| August | [5 empty] | 0 | 0 | 0 |  | 0
| September | [5 empty] | 0 | 0 | 0 |  | 0
| Oktober | [5 empty] | 0 | 0 | 0 |  | 0
| November | [5 empty] | 0 | 0 | 0 |  | 0
| Dezember | [5 empty] | 0 | 0 | 0 |  | 0
[13 empty] | 0 |  |  |  |  | 0 |  |  |  | 0 | 0
| Januar |  |  |  |  | 0 | 0 | 0 | 0 |  | 0
| Februar | [5 empty] | 0 | 0 | 0 |  | 0
| März | [5 empty] | 0 | 0 | 0 |  | 0
| April | [5 empty] | 0 | 0 | 0 |  | 0
| Mai | [5 empty] | 0 | 0 | 0 |  | 0
| Juni | [5 empty] | 0 | 0 | 0 |  | 0 |  | Summe
| Juli | [5 empty] | 0 | 0 | 0 |  | 0 |  | 0
| August | [5 empty] | 0 | 0 | 0 |  | 0
| September | [5 empty] | 0 | 0 | 0 |  | 0
| Oktober | [5 empty] | 0 | 0 | 0 |  | 0
| November | [5 empty] | 0 | 0 | 0 |  | 0
| Dezember | [5 empty] | 0 | 0 | 0 |  | 0
[13 empty] | 0 |  |  |  |  | 0 |  |  |  | 0 | 0
| Januar |  |  |  |  | 0 | 0 | 0 | 0 |  | 0
| Februar | [5 empty] | 0 | 0 | 0 |  | 0
| März | [5 empty] | 0 | 0 | 0 |  | 0
| April | [5 empty] | 0 | 0 | 0 |  | 0
| Mai | [5 empty] | 0 | 0 | 0 |  | 0
| Juni | [5 empty] | 0 | 0 | 0 |  | 0 |  | Summe
| Juli | [5 empty] | 0 | 0 | 0 |  | 0 |  | 0
| August | [5 empty] | 0 | 0 | 0 |  | 0
| September | [5 empty] | 0 | 0 | 0 |  | 0
| Oktober | [5 empty] | 0 | 0 | 0 |  | 0
| November | [5 empty] | 0 | 0 | 0 |  | 0
| Dezember | [5 empty] | 0 | 0 | 0 |  | 0
| 1.4 Fenster in horizontalen Flächen | Orientierung | Ausmass | U-Wert | g-Wert | Glasanteil | Horizont | Horizont | Horizont | Horizont | Heizkörper | Nr. | Qt | Anteil
|  |  | [m2] | [W/m2K] | Glas |  | Süd | West | Ost | Nord | [°C] |  | [kWh/m2]
[13 empty] | 0 |  |  |  |  | 0 |  |  |  | 0 | 0
| Januar | [9 empty] | 0 |  | 0 | 0 | 0 | 0
| Februar | [11 empty] | 0 | 0 | 0 | 0
| März | [11 empty] | 0 | 0 | 0 | 0
| April | [11 empty] | 0 | 0 | 0 | 0
| Mai | [11 empty] | 0 | 0 | 0 | 0
| Juni | [11 empty] | 0 | 0 | 0 | 0 | Summe
| Juli | [11 empty] | 0 | 0 | 0 | 0 | 0
| August | [11 empty] | 0 | 0 | 0 | 0
| September | [11 empty] | 0 | 0 | 0 | 0
| Oktober | [11 empty] | 0 | 0 | 0 | 0
| November | [11 empty] | 0 | 0 | 0 | 0
| Dezember | [11 empty] | 0 | 0 | 0 | 0
[13 empty] | 0 |  |  |  |  | 0 | 0 |  |  | 0 | 0
| Januar | [9 empty] | 0 |  | 0 | 0 | 0 | 0
| Februar | [11 empty] | 0 | 0 | 0 | 0
| März | [11 empty] | 0 | 0 | 0 | 0
| April | [11 empty] | 0 | 0 | 0 | 0
| Mai | [11 empty] | 0 | 0 | 0 | 0
| Juni | [11 empty] | 0 | 0 | 0 | 0 | Summe
| Juli | [11 empty] | 0 | 0 | 0 | 0 | 0
| August | [11 empty] | 0 | 0 | 0 | 0
| September | [11 empty] | 0 | 0 | 0 | 0
| Oktober | [11 empty] | 0 | 0 | 0 | 0
| November | [11 empty] | 0 | 0 | 0 | 0
| Dezember | [11 empty] | 0 | 0 | 0 | 0
| 1.5 Böden | Dicke WD | Ausmass | U-Wert | [6 empty] | Bauteilheizung | Nr. | Qt | Anteil
|  | [cm] | [m2] | [W/m2K] | [6 empty] | [°C] |  | [kWh/m2]
[13 empty] | 0 |  |  |  |  | 0 |  |  |  | 0 | 0
| Januar |  |  |  |  | 0 | 31 |  | 0 |  |  |  | 1e-31 | 0
| Februar |  |  |  |  | 0 | 28 | [6 empty] | 0
| März |  |  |  |  | 0 | 31 | [6 empty] | 0
| April |  |  |  |  | 0 | 30 | [6 empty] | 0
| Mai |  |  |  |  | 0 | 31 | [6 empty] | 0
| Juni |  |  |  |  | 0 | 30 | [6 empty] | 0
| Juli |  |  |  |  | 0 | 31 | [6 empty] | 0
| August |  |  |  |  | 0 | 31 | [6 empty] | 0
| September |  |  |  |  | 0 | 30 | [6 empty] | 0
| Oktober |  |  |  |  | 0 | 31 | [6 empty] | 0
| November |  |  |  |  | 0 | 30 | [6 empty] | 0
| Dezember |  |  |  |  | 0 | 31 | [6 empty] | 0
[13 empty] | 0 |  |  |  |  | 0 |  |  |  | 0 | 0
| Januar | [7 empty] | 0 |  |  |  |  | 0
| Februar | [12 empty] | 0
| März | [12 empty] | 0
| April | [12 empty] | 0
| Mai | [12 empty] | 0
| Juni | [12 empty] | 0
| Juli | [12 empty] | 0
| August | [12 empty] | 0
| September | [12 empty] | 0
| Oktober | [12 empty] | 0
| November | [12 empty] | 0
| Dezember | [12 empty] | 0
0 | [12 empty] | 0 |  |  |  |  | 0 |  |  |  | 0 | 0
| Januar | [7 empty] | 0 |  |  |  |  | 0
| Februar | [12 empty] | 0
| März | [12 empty] | 0
| April | [12 empty] | 0
| Mai | [12 empty] | 0
| Juni | [12 empty] | 0
| Juli | [12 empty] | 0
| August | [12 empty] | 0
| September | [12 empty] | 0
| Oktober | [12 empty] | 0
| November | [12 empty] | 0
| Dezember | [12 empty] | 0
[13 empty] | 0 |  |  |  |  | 0 |  |  |  | 0 | 0
| Januar | [7 empty] | 0 |  |  |  |  | 0
| Februar | [12 empty] | 0
| März | [12 empty] | 0
| April | [12 empty] | 0
| Mai | [12 empty] | 0
| Juni | [12 empty] | 0
| Juli | [12 empty] | 0
| August | [12 empty] | 0
| September | [12 empty] | 0
| Oktober | [12 empty] | 0
| November | [12 empty] | 0
| Dezember | [12 empty] | 0
[13 empty] | 0 |  |  |  |  | 0 |  |  |  | 0 | 0
| Januar | [7 empty] | 0 |  |  |  |  | 0
| Februar | [12 empty] | 0
| März | [12 empty] | 0
| April | [12 empty] | 0
| Mai | [12 empty] | 0
| Juni | [12 empty] | 0
| Juli | [12 empty] | 0
| August | [12 empty] | 0
| September | [12 empty] | 0
| Oktober | [12 empty] | 0
| November | [12 empty] | 0
| Dezember | [12 empty] | 0
[13 empty] | 0 |  |  |  |  | 0 | 0 |  |  | 0 | 0
| Januar | [7 empty] | 0 |  |  |  |  | 0
| Februar | [12 empty] | 0
| März | [12 empty] | 0
| April | [12 empty] | 0
| Mai | [12 empty] | 0
| Juni | [12 empty] | 0
| Juli | [12 empty] | 0
| August | [12 empty] | 0
| September | [12 empty] | 0
| Oktober | [12 empty] | 0
| November | [12 empty] | 0
| Dezember | [12 empty] | 0
| 1.6 Türen | Typ | Ausmass | U-Wert | Orientierung | [6 empty] | Nr. | Qt | Anteil
|  |  | [m2] | [W/m2K] | [8 empty] | [kWh/m2]
[13 empty] | 0 |  |  |  |  | 0 |  |  |  | 0 | 0
| Januar | [5 empty] | 0 | 0 | 31 |  |  |  | 1e-31 | 0
| Februar | [6 empty] | 0 | 28 |  |  |  |  | 0
| März | [6 empty] | 0 | 31 |  |  |  |  | 0
| April | [6 empty] | 0 | 30 |  |  |  |  | 0
| Mai | [6 empty] | 0 | 31 |  |  |  |  | 0
| Juni | [6 empty] | 0 | 30 |  |  |  |  | 0
| Juli | [6 empty] | 0 | 31 |  |  |  |  | 0
| August | [6 empty] | 0 | 31 |  |  |  |  | 0
| September | [6 empty] | 0 | 30 |  |  |  |  | 0
| Oktober | [6 empty] | 0 | 31 |  |  |  |  | 0
| November | [6 empty] | 0 | 30 |  |  |  |  | 0
| Dezember | [6 empty] | 0 | 31 |  |  |  |  | 0
0 | [12 empty] | 0 |  |  |  |  | 0 |  |  |  | 0 | 0
| Januar | [5 empty] | 0 | [6 empty] | 0
| Februar | [12 empty] | 0
| März | [12 empty] | 0
| April | [12 empty] | 0
| Mai | [12 empty] | 0
| Juni | [12 empty] | 0
| Juli | [12 empty] | 0
| August | [12 empty] | 0
| September | [12 empty] | 0
| Oktober | [12 empty] | 0
| November | [12 empty] | 0
| Dezember | [12 empty] | 0
[13 empty] | 0 |  |  |  |  | 0 | 0 |  |  | 0 | 0
| Januar | [5 empty] | 0 | [6 empty] | 0
| Februar | [12 empty] | 0
| März | [12 empty] | 0
| April | [12 empty] | 0
| Mai | [12 empty] | 0
| Juni | [12 empty] | 0
| Juli | [12 empty] | 0
| August | [12 empty] | 0
| September | [12 empty] | 0
| Oktober | [12 empty] | 0
| November | [12 empty] | 0
| Dezember | [12 empty] | 0
2 Wärmebrücken gegen Aussenklima, Erdreich und unbeheizt
| 2.1 lineare Wärmebrücken | Typ | Ausmass | Psi-Wert | b | [6 empty] | Nr. | Qt | Anteil
|  |  | [m1] | [W/mK] | [-] | [7 empty] | [kWh/m2]
[13 empty] | 0 |  |  |  |  | 0 |  |  |  | 0 | 0
| Januar | [5 empty] | 0 | 0 | 31 |  |  |  | 1e-31 | 0
| Februar | [6 empty] | 0 | 28 |  |  |  |  | 0
| März | [6 empty] | 0 | 31 |  |  |  |  | 0
| April | [6 empty] | 0 | 30 |  |  |  |  | 0
| Mai | [6 empty] | 0 | 31 |  |  |  |  | 0
| Juni | [6 empty] | 0 | 30 |  |  |  |  | 0
| Juli | [6 empty] | 0 | 31 |  |  |  |  | 0
| August | [6 empty] | 0 | 31 |  |  |  |  | 0
| September | [6 empty] | 0 | 30 |  |  |  |  | 0
| Oktober | [6 empty] | 0 | 31 |  |  |  |  | 0
| November | [6 empty] | 0 | 30 |  |  |  |  | 0
| Dezember | [6 empty] | 0 | 31 |  |  |  |  | 0
[13 empty] | 0 |  |  |  |  | 0 |  |  |  | 0 | 0
| Januar | [5 empty] | 0 | [6 empty] | 0
| Februar | [12 empty] | 0
| März | [12 empty] | 0
| April | [12 empty] | 0
| Mai | [12 empty] | 0
| Juni | [12 empty] | 0
| Juli | [12 empty] | 0
| August | [12 empty] | 0
| September | [12 empty] | 0
| Oktober | [12 empty] | 0
| November | [12 empty] | 0
| Dezember | [12 empty] | 0
[13 empty] | 0 |  |  |  |  | 0 |  |  |  | 0 | 0
| Januar | [5 empty] | 0 | [6 empty] | 0
| Februar | [12 empty] | 0
| März | [12 empty] | 0
| April | [12 empty] | 0
| Mai | [12 empty] | 0
| Juni | [12 empty] | 0
| Juli | [12 empty] | 0
| August | [12 empty] | 0
| September | [12 empty] | 0
| Oktober | [12 empty] | 0
| November | [12 empty] | 0
| Dezember | [12 empty] | 0
[13 empty] | 0 |  |  |  |  | 0 |  |  |  | 0 | 0
| Januar | [5 empty] | 0 | [6 empty] | 0
| Februar | [12 empty] | 0
| März | [12 empty] | 0
| April | [12 empty] | 0
| Mai | [12 empty] | 0
| Juni | [12 empty] | 0
| Juli | [12 empty] | 0
| August | [12 empty] | 0
| September | [12 empty] | 0
| Oktober | [12 empty] | 0
| November | [12 empty] | 0
| Dezember | [12 empty] | 0
0 | [12 empty] | 0 |  |  |  |  | 0 |  |  |  | 0 | 0
| Januar | [5 empty] | 0 | [6 empty] | 0
| Februar | [12 empty] | 0
| März | [12 empty] | 0
| April | [12 empty] | 0
| Mai | [12 empty] | 0
| Juni | [12 empty] | 0
| Juli | [12 empty] | 0
| August | [12 empty] | 0
| September | [12 empty] | 0
| Oktober | [12 empty] | 0
| November | [12 empty] | 0
| Dezember | [12 empty] | 0
[13 empty] | 0 |  |  |  |  | 0 |  |  |  | 0 | 0
| Januar | [5 empty] | 0 | [6 empty] | 0
| Februar | [12 empty] | 0
| März | [12 empty] | 0
| April | [12 empty] | 0
| Mai | [12 empty] | 0
| Juni | [12 empty] | 0
| Juli | [12 empty] | 0
| August | [12 empty] | 0
| September | [12 empty] | 0
| Oktober | [12 empty] | 0
| November | [12 empty] | 0
| Dezember | [12 empty] | 0
[13 empty] | 0 |  |  |  |  | 0 |  |  |  | 0 | 0
| Januar | [5 empty] | 0 | [6 empty] | 0
| Februar | [12 empty] | 0
| März | [12 empty] | 0
| April | [12 empty] | 0
| Mai | [12 empty] | 0
| Juni | [12 empty] | 0
| Juli | [12 empty] | 0
| August | [12 empty] | 0
| September | [12 empty] | 0
| Oktober | [12 empty] | 0
| November | [12 empty] | 0
| Dezember | [12 empty] | 0
[13 empty] | 0 |  |  |  |  | 0 |  |  |  | 0 | 0
| Januar | [5 empty] | 0 | [6 empty] | 0
| Februar | [12 empty] | 0
| März | [12 empty] | 0
| April | [12 empty] | 0
| Mai | [12 empty] | 0
| Juni | [12 empty] | 0
| Juli | [12 empty] | 0
| August | [12 empty] | 0
| September | [12 empty] | 0
| Oktober | [12 empty] | 0
| November | [12 empty] | 0
| Dezember | [12 empty] | 0
[13 empty] | 0 |  |  |  |  | 0 |  |  |  | 0 | 0
| Januar | [5 empty] | 0 | [6 empty] | 0
| Februar | [12 empty] | 0
| März | [12 empty] | 0
| April | [12 empty] | 0
| Mai | [12 empty] | 0
| Juni | [12 empty] | 0
| Juli | [12 empty] | 0
| August | [12 empty] | 0
| September | [12 empty] | 0
| Oktober | [12 empty] | 0
| November | [12 empty] | 0
| Dezember | [12 empty] | 0
[13 empty] | 0 |  |  |  |  | 0 |  |  |  | 0 | 0
| Januar | [5 empty] | 0 | [6 empty] | 0
| Februar | [12 empty] | 0
| März | [12 empty] | 0
| April | [12 empty] | 0
| Mai | [12 empty] | 0
| Juni | [12 empty] | 0
| Juli | [12 empty] | 0
| August | [12 empty] | 0
| September | [12 empty] | 0
| Oktober | [12 empty] | 0
| November | [12 empty] | 0
| Dezember | [12 empty] | 0
[13 empty] | 0 |  |  |  |  | 0 |  |  |  | 0 | 0
| Januar | [5 empty] | 0 | [6 empty] | 0
| Februar | [12 empty] | 0
| März | [12 empty] | 0
| April | [12 empty] | 0
| Mai | [12 empty] | 0
| Juni | [12 empty] | 0
| Juli | [12 empty] | 0
| August | [12 empty] | 0
| September | [12 empty] | 0
| Oktober | [12 empty] | 0
| November | [12 empty] | 0
| Dezember | [12 empty] | 0
[13 empty] | 0 |  |  |  |  | 0 |  |  |  | 0 | 0
| Januar | [5 empty] | 0 | [6 empty] | 0
| Februar | [12 empty] | 0
| März | [12 empty] | 0
| April | [12 empty] | 0
| Mai | [12 empty] | 0
| Juni | [12 empty] | 0
| Juli | [12 empty] | 0
| August | [12 empty] | 0
| September | [12 empty] | 0
| Oktober | [12 empty] | 0
| November | [12 empty] | 0
| Dezember | [12 empty] | 0
[13 empty] | 0 |  |  |  |  | 0 |  |  |  | 0 | 0
| Januar | [5 empty] | 0 | [6 empty] | 0
| Februar | [12 empty] | 0
| März | [12 empty] | 0
| April | [12 empty] | 0
| Mai | [12 empty] | 0
| Juni | [12 empty] | 0
| Juli | [12 empty] | 0
| August | [12 empty] | 0
| September | [12 empty] | 0
| Oktober | [12 empty] | 0
| November | [12 empty] | 0
| Dezember | [12 empty] | 0
[13 empty] | 0 |  |  |  |  | 0 |  |  |  | 0 | 0
| Januar | [5 empty] | 0 | [6 empty] | 0
| Februar | [12 empty] | 0
| März | [12 empty] | 0
| April | [12 empty] | 0
| Mai | [12 empty] | 0
| Juni | [12 empty] | 0
| Juli | [12 empty] | 0
| August | [12 empty] | 0
| September | [12 empty] | 0
| Oktober | [12 empty] | 0
| November | [12 empty] | 0
| Dezember | [12 empty] | 0
[13 empty] | 0 |  |  |  |  | 0 |  |  |  | 0 | 0
| Januar | [5 empty] | 0 | [6 empty] | 0
| Februar | [12 empty] | 0
| März | [12 empty] | 0
| April | [12 empty] | 0
| Mai | [12 empty] | 0
| Juni | [12 empty] | 0
| Juli | [12 empty] | 0
| August | [12 empty] | 0
| September | [12 empty] | 0
| Oktober | [12 empty] | 0
| November | [12 empty] | 0
| Dezember | [12 empty] | 0
[13 empty] | 0 |  |  |  |  | 0 | 0 |  |  | 0 | 0
| Januar | [5 empty] | 0 | [6 empty] | 0
| Februar | [12 empty] | 0
| März | [12 empty] | 0
| April | [12 empty] | 0
| Mai | [12 empty] | 0
| Juni | [12 empty] | 0
| Juli | [12 empty] | 0
| August | [12 empty] | 0
| September | [12 empty] | 0
| Oktober | [12 empty] | 0
| November | [12 empty] | 0
| Dezember | [12 empty] | 0
| 2.2 punktuelle Wärmebrücken | Typ | Ausmass | Chi-Wert | b | [6 empty] | Nr. | Qt | Anteil
|  |  | [Stk] | [W/K] | [-] | [7 empty] | [kWh/m2]
[13 empty] | 0 |  |  |  |  | 0 |  |  |  | 0 | 0
| Januar | [5 empty] | 0 | 0 | 31 |  |  |  | 1e-31 | 0
| Februar | [6 empty] | 0 | 28 |  |  |  |  | 0
| März | [6 empty] | 0 | 31 |  |  |  |  | 0
| April | [6 empty] | 0 | 30 |  |  |  |  | 0
| Mai | [6 empty] | 0 | 31 |  |  |  |  | 0
| Juni | [6 empty] | 0 | 30 |  |  |  |  | 0
| Juli | [6 empty] | 0 | 31 |  |  |  |  | 0
| August | [6 empty] | 0 | 31 |  |  |  |  | 0
| September | [6 empty] | 0 | 30 |  |  |  |  | 0
| Oktober | [6 empty] | 0 | 31 |  |  |  |  | 0
| November | [6 empty] | 0 | 30 |  |  |  |  | 0
| Dezember | [6 empty] | 0 | 31 |  |  |  |  | 0
0 | [12 empty] | 0 |  |  |  |  | 0 |  |  |  | 0 | 0
| Januar | [5 empty] | 0 | [6 empty] | 0
| Februar | [12 empty] | 0
| März | [12 empty] | 0
| April | [12 empty] | 0
| Mai | [12 empty] | 0
| Juni | [12 empty] | 0
| Juli | [12 empty] | 0
| August | [12 empty] | 0
| September | [12 empty] | 0
| Oktober | [12 empty] | 0
| November | [12 empty] | 0
| Dezember | [12 empty] | 0
[13 empty] | 0 |  |  |  |  | 0 |  |  |  | 0 | 0
| Januar | [5 empty] | 0 | [6 empty] | 0
| Februar | [12 empty] | 0
| März | [12 empty] | 0
| April | [12 empty] | 0
| Mai | [12 empty] | 0
| Juni | [12 empty] | 0
| Juli | [12 empty] | 0
| August | [12 empty] | 0
| September | [12 empty] | 0
| Oktober | [12 empty] | 0
| November | [12 empty] | 0
| Dezember | [12 empty] | 0
[13 empty] | 0 |  |  |  |  | 0 | 0 |  |  | 0 | 0
| Januar | [5 empty] | 0 | [6 empty] | 0
| Februar | [12 empty] | 0
| März | [12 empty] | 0
| April | [12 empty] | 0
| Mai | [12 empty] | 0
| Juni | [12 empty] | 0
| Juli | [12 empty] | 0
| August | [12 empty] | 0
| September | [12 empty] | 0
| Oktober | [12 empty] | 0
| November | [12 empty] | 0
| Dezember | [12 empty] | 0
3 Bauteile gegen unbeheizte Räume und gegen Erdreich
| 3.1 Dächer | Dicke WD | Ausmass | U-Wert | b | [5 empty] | Bauteilheizung | Nr. | Qt | Anteil
|  | [cm] | [m2] | [W/m2K] | [-] | [5 empty] | [°C] |  | [kWh/m2]
[13 empty] | 0 |  |  |  |  | 0 |  |  |  | 0 | 0
| Januar | [6 empty] | 0 | 31 | 0 |  |  | 0 | 1e-31
| Februar | [6 empty] | 0 | 28 |  |  |  | 0
| März | [6 empty] | 0 | 31 |  |  |  | 0
| April | [6 empty] | 0 | 30 |  |  |  | 0
| Mai | [6 empty] | 0 | 31 |  |  |  | 0
| Juni | [6 empty] | 0 | 30 |  |  |  | 0
| Juli | [6 empty] | 0 | 31 |  |  |  | 0
| August | [6 empty] | 0 | 31 |  |  |  | 0
| September | [6 empty] | 0 | 30 |  |  |  | 0
| Oktober | [6 empty] | 0 | 31 |  |  |  | 0
| November | [6 empty] | 0 | 30 |  |  |  | 0
| Dezember | [6 empty] | 0 | 31 |  |  |  | 0
[13 empty] | 0 |  |  |  |  | 0 |  |  |  | 0 | 0
| Januar | [8 empty] | 0 |  |  | 0
| Februar | [11 empty] | 0
| März | [11 empty] | 0
| April | [11 empty] | 0
| Mai | [11 empty] | 0
| Juni | [11 empty] | 0
| Juli | [11 empty] | 0
| August | [11 empty] | 0
| September | [11 empty] | 0
| Oktober | [11 empty] | 0
| November | [11 empty] | 0
| Dezember | [11 empty] | 0
[13 empty] | 0 |  |  |  |  | 0 |  |  |  | 0 | 0
| Januar | [8 empty] | 0 |  |  | 0
| Februar | [11 empty] | 0
| März | [11 empty] | 0
| April | [11 empty] | 0
| Mai | [11 empty] | 0
| Juni | [11 empty] | 0
| Juli | [11 empty] | 0
| August | [11 empty] | 0
| September | [11 empty] | 0
| Oktober | [11 empty] | 0
| November | [11 empty] | 0
| Dezember | [11 empty] | 0
[13 empty] | 0 |  |  |  |  | 0 | 0 |  |  | 0 | 0
| Januar | [8 empty] | 0 |  |  | 0
| Februar | [11 empty] | 0
| März | [11 empty] | 0
| April | [11 empty] | 0
| Mai | [11 empty] | 0
| Juni | [11 empty] | 0
| Juli | [11 empty] | 0
| August | [11 empty] | 0
| September | [11 empty] | 0
| Oktober | [11 empty] | 0
| November | [11 empty] | 0
| Dezember | [11 empty] | 0
| 3.2 Wände, Brüstungen, Sturz etc. | Dicke WD | Ausmass | U-Wert | b | Orientierung |  |  |  |  | Bauteilheizung | Nr. | Qt | Anteil
|  | [cm] | [m2] | [W/m2K] | [-] | [5 empty] | [°C] |  | [kWh/m2]
[13 empty] | 0 |  |  |  |  | 0 |  |  |  | 0 | 0
| Januar | [6 empty] | 0 | 31 | 0 |  |  | 0 | 1e-31
| Februar | [6 empty] | 0 | 28 |  |  |  | 0
| März | [6 empty] | 0 | 31 |  |  |  | 0
| April | [6 empty] | 0 | 30 |  |  |  | 0
| Mai | [6 empty] | 0 | 31 |  |  |  | 0
| Juni | [6 empty] | 0 | 30 |  |  |  | 0
| Juli | [6 empty] | 0 | 31 |  |  |  | 0
| August | [6 empty] | 0 | 31 |  |  |  | 0
| September | [6 empty] | 0 | 30 |  |  |  | 0
| Oktober | [6 empty] | 0 | 31 |  |  |  | 0
| November | [6 empty] | 0 | 30 |  |  |  | 0
| Dezember | [6 empty] | 0 | 31 |  |  |  | 0
0 | [12 empty] | 0 |  |  |  |  | 0 |  |  |  | 0 | 0
| Januar | [8 empty] | 0 |  |  | 0
| Februar | [11 empty] | 0
| März | [11 empty] | 0
| April | [11 empty] | 0
| Mai | [11 empty] | 0
| Juni | [11 empty] | 0
| Juli | [11 empty] | 0
| August | [11 empty] | 0
| September | [11 empty] | 0
| Oktober | [11 empty] | 0
| November | [11 empty] | 0
| Dezember | [11 empty] | 0
[13 empty] | 0 |  |  |  |  | 0 |  |  |  | 0 | 0
| Januar | [8 empty] | 0 |  |  | 0
| Februar | [11 empty] | 0
| März | [11 empty] | 0
| April | [11 empty] | 0
| Mai | [11 empty] | 0
| Juni | [11 empty] | 0
| Juli | [11 empty] | 0
| August | [11 empty] | 0
| September | [11 empty] | 0
| Oktober | [11 empty] | 0
| November | [11 empty] | 0
| Dezember | [11 empty] | 0
[13 empty] | 0 |  |  |  |  | 0 |  |  |  | 0 | 0
| Januar | [8 empty] | 0 |  |  | 0
| Februar | [11 empty] | 0
| März | [11 empty] | 0
| April | [11 empty] | 0
| Mai | [11 empty] | 0
| Juni | [11 empty] | 0
| Juli | [11 empty] | 0
| August | [11 empty] | 0
| September | [11 empty] | 0
| Oktober | [11 empty] | 0
| November | [11 empty] | 0
| Dezember | [11 empty] | 0
[13 empty] | 0 |  |  |  |  | 0 |  |  |  | 0 | 0
| Januar | [8 empty] | 0 |  |  | 0
| Februar | [11 empty] | 0
| März | [11 empty] | 0
| April | [11 empty] | 0
| Mai | [11 empty] | 0
| Juni | [11 empty] | 0
| Juli | [11 empty] | 0
| August | [11 empty] | 0
| September | [11 empty] | 0
| Oktober | [11 empty] | 0
| November | [11 empty] | 0
| Dezember | [11 empty] | 0
[13 empty] | 0 |  |  |  |  | 0 |  |  |  | 0 | 0
| Januar | [8 empty] | 0 |  |  | 0
| Februar | [11 empty] | 0
| März | [11 empty] | 0
| April | [11 empty] | 0
| Mai | [11 empty] | 0
| Juni | [11 empty] | 0
| Juli | [11 empty] | 0
| August | [11 empty] | 0
| September | [11 empty] | 0
| Oktober | [11 empty] | 0
| November | [11 empty] | 0
| Dezember | [11 empty] | 0
[13 empty] | 0 |  |  |  |  | 0 |  |  |  | 0 | 0
| Januar | [8 empty] | 0 |  |  | 0
| Februar | [11 empty] | 0
| März | [11 empty] | 0
| April | [11 empty] | 0
| Mai | [11 empty] | 0
| Juni | [11 empty] | 0
| Juli | [11 empty] | 0
| August | [11 empty] | 0
| September | [11 empty] | 0
| Oktober | [11 empty] | 0
| November | [11 empty] | 0
| Dezember | [11 empty] | 0
[13 empty] | 0 |  |  |  |  | 0 |  |  |  | 0 | 0
| Januar | [8 empty] | 0 |  |  | 0
| Februar | [11 empty] | 0
| März | [11 empty] | 0
| April | [11 empty] | 0
| Mai | [11 empty] | 0
| Juni | [11 empty] | 0
| Juli | [11 empty] | 0
| August | [11 empty] | 0
| September | [11 empty] | 0
| Oktober | [11 empty] | 0
| November | [11 empty] | 0
| Dezember | [11 empty] | 0
[13 empty] | 0 |  |  |  |  | 0 | 0 |  |  | 0 | 0
| Januar | [8 empty] | 0 |  |  | 0
| Februar | [11 empty] | 0
| März | [11 empty] | 0
| April | [11 empty] | 0
| Mai | [11 empty] | 0
| Juni | [11 empty] | 0
| Juli | [11 empty] | 0
| August | [11 empty] | 0
| September | [11 empty] | 0
| Oktober | [11 empty] | 0
| November | [11 empty] | 0
| Dezember | [11 empty] | 0
| 3.3 Böden | Dicke WD | Ausmass | U-Wert | b | [5 empty] | Bauteilheizung | Nr. | Qt | Anteil
|  | [cm] | [m2] | [W/m2K] | [-] | [5 empty] | [°C] |  | [kWh/m2]
[13 empty] | 0 |  |  |  |  | 0 |  |  |  | 0 | 0
| Januar | [6 empty] | 0 | 31 | 0 |  |  | 0 | 1e-31
| Februar | [6 empty] | 0 | 28 |  |  |  | 0
| März | [6 empty] | 0 | 31 |  |  |  | 0
| April | [6 empty] | 0 | 30 |  |  |  | 0
| Mai | [6 empty] | 0 | 31 |  |  |  | 0
| Juni | [6 empty] | 0 | 30 |  |  |  | 0
| Juli | [6 empty] | 0 | 31 |  |  |  | 0
| August | [6 empty] | 0 | 31 |  |  |  | 0
| September | [6 empty] | 0 | 30 |  |  |  | 0
| Oktober | [6 empty] | 0 | 31 |  |  |  | 0
| November | [6 empty] | 0 | 30 |  |  |  | 0
| Dezember | [6 empty] | 0 | 31 |  |  |  | 0
0 | [12 empty] | 0 |  |  |  |  | 0 |  |  |  | 0 | 0
| Januar | [8 empty] | 0 |  |  | 0
| Februar | [11 empty] | 0
| März | [11 empty] | 0
| April | [11 empty] | 0
| Mai | [11 empty] | 0
| Juni | [11 empty] | 0
| Juli | [11 empty] | 0
| August | [11 empty] | 0
| September | [11 empty] | 0
| Oktober | [11 empty] | 0
| November | [11 empty] | 0
| Dezember | [11 empty] | 0
[13 empty] | 0 |  |  |  |  | 0 |  |  |  | 0 | 0
| Januar | [8 empty] | 0 |  |  | 0
| Februar | [11 empty] | 0
| März | [11 empty] | 0
| April | [11 empty] | 0
| Mai | [11 empty] | 0
| Juni | [11 empty] | 0
| Juli | [11 empty] | 0
| August | [11 empty] | 0
| September | [11 empty] | 0
| Oktober | [11 empty] | 0
| November | [11 empty] | 0
| Dezember | [11 empty] | 0
[13 empty] | 0 |  |  |  |  | 0 |  |  |  | 0 | 0
| Januar | [8 empty] | 0 |  |  | 0
| Februar | [11 empty] | 0
| März | [11 empty] | 0
| April | [11 empty] | 0
| Mai | [11 empty] | 0
| Juni | [11 empty] | 0
| Juli | [11 empty] | 0
| August | [11 empty] | 0
| September | [11 empty] | 0
| Oktober | [11 empty] | 0
| November | [11 empty] | 0
| Dezember | [11 empty] | 0
[13 empty] | 0 |  |  |  |  | 0 |  |  |  | 0 | 0
| Januar | [8 empty] | 0 |  |  | 0
| Februar | [11 empty] | 0
| März | [11 empty] | 0
| April | [11 empty] | 0
| Mai | [11 empty] | 0
| Juni | [11 empty] | 0
| Juli | [11 empty] | 0
| August | [11 empty] | 0
| September | [11 empty] | 0
| Oktober | [11 empty] | 0
| November | [11 empty] | 0
| Dezember | [11 empty] | 0
[13 empty] | 0 |  |  |  |  | 0 |  |  |  | 0 | 0
| Januar | [8 empty] | 0 |  |  | 0
| Februar | [11 empty] | 0
| März | [11 empty] | 0
| April | [11 empty] | 0
| Mai | [11 empty] | 0
| Juni | [11 empty] | 0
| Juli | [11 empty] | 0
| August | [11 empty] | 0
| September | [11 empty] | 0
| Oktober | [11 empty] | 0
| November | [11 empty] | 0
| Dezember | [11 empty] | 0
[13 empty] | 0 |  |  |  |  | 0 |  |  |  | 0 | 0
| Januar | [8 empty] | 0 |  |  | 0
| Februar | [11 empty] | 0
| März | [11 empty] | 0
| April | [11 empty] | 0
| Mai | [11 empty] | 0
| Juni | [11 empty] | 0
| Juli | [11 empty] | 0
| August | [11 empty] | 0
| September | [11 empty] | 0
| Oktober | [11 empty] | 0
| November | [11 empty] | 0
| Dezember | [11 empty] | 0
[13 empty] | 0 |  |  |  |  | 0 | 0 |  |  | 0 | 0
| Januar | [8 empty] | 0 |  |  | 0
| Februar | [11 empty] | 0
| März | [11 empty] | 0
| April | [11 empty] | 0
| Mai | [11 empty] | 0
| Juni | [11 empty] | 0
| Juli | [11 empty] | 0
| August | [11 empty] | 0
| September | [11 empty] | 0
| Oktober | [11 empty] | 0
| November | [11 empty] | 0
| Dezember | [11 empty] | 0
| 3.4 Türen | Typ | Ausmass | U-Wert | b | Orientierung | [5 empty] | Nr. | Qt | Anteil
|  |  | [m2] | [W/m2K] | [-] | [7 empty] | [kWh/m2]
[13 empty] | 0 |  |  |  |  | 0 |  |  |  | 0 | 0
| Januar | [6 empty] | 0 | 0 | 31 |  |  | 0 | 1e-31
| Februar | [7 empty] | 0 | 28 |  |  | 0
| März | [7 empty] | 0 | 31 |  |  | 0
| April | [7 empty] | 0 | 30 |  |  | 0
| Mai | [7 empty] | 0 | 31 |  |  | 0
| Juni | [7 empty] | 0 | 30 |  |  | 0
| Juli | [7 empty] | 0 | 31 |  |  | 0
| August | [7 empty] | 0 | 31 |  |  | 0
| September | [7 empty] | 0 | 30 |  |  | 0
| Oktober | [7 empty] | 0 | 31 |  |  | 0
| November | [7 empty] | 0 | 30 |  |  | 0
| Dezember | [7 empty] | 0 | 31 |  |  | 0
[13 empty] | 0 |  |  |  |  | 0 |  |  |  | 0 | 0
| Januar | [6 empty] | 0 |  |  |  |  | 0
| Februar | [11 empty] | 0
| März | [11 empty] | 0
| April | [11 empty] | 0
| Mai | [11 empty] | 0
| Juni | [11 empty] | 0
| Juli | [11 empty] | 0
| August | [11 empty] | 0
| September | [11 empty] | 0
| Oktober | [11 empty] | 0
| November | [11 empty] | 0
| Dezember | [11 empty] | 0
[13 empty] | 0 |  |  |  |  | 0 | 0 |  |  | 0 | 0
| Januar | [6 empty] | 0 |  |  |  |  | 0
| Februar | [11 empty] | 0
| März | [11 empty] | 0
| April | [11 empty] | 0
| Mai | [11 empty] | 0
| Juni | [11 empty] | 0
| Juli | [11 empty] | 0
| August | [11 empty] | 0
| September | [11 empty] | 0
| Oktober | [11 empty] | 0
| November | [11 empty] | 0
| Dezember | [11 empty] | 0
| 3.5 Fenster | Typ | Ausmass | U-Wert | b | Orientierung |  |  |  |  | Heizkörper | Nr. | Qt | Anteil
|  |  | [m2] | [W/m2K] | [-] | [5 empty] | [°C] |  | [kWh/m2]
[13 empty] | 0 |  |  |  |  | 0 |  |  |  | 0 | 0
| Januar | [6 empty] | 0 | 31 | 0 |  |  | 0 | 1e-31
| Februar | [6 empty] | 0 | 28 |  |  |  | 0
| März | [6 empty] | 0 | 31 |  |  |  | 0
| April | [6 empty] | 0 | 30 |  |  |  | 0
| Mai | [6 empty] | 0 | 31 |  |  |  | 0
| Juni | [6 empty] | 0 | 30 |  |  |  | 0
| Juli | [6 empty] | 0 | 31 |  |  |  | 0
| August | [6 empty] | 0 | 31 |  |  |  | 0
| September | [6 empty] | 0 | 30 |  |  |  | 0
| Oktober | [6 empty] | 0 | 31 |  |  |  | 0
| November | [6 empty] | 0 | 30 |  |  |  | 0
| Dezember | [6 empty] | 0 | 31 |  |  |  | 0
0 | [12 empty] | 0 |  |  |  |  | 0 |  |  |  | 0 | 0
| Januar | [8 empty] | 0 |  |  | 0
| Februar | [11 empty] | 0
| März | [11 empty] | 0
| April | [11 empty] | 0
| Mai | [11 empty] | 0
| Juni | [11 empty] | 0
| Juli | [11 empty] | 0
| August | [11 empty] | 0
| September | [11 empty] | 0
| Oktober | [11 empty] | 0
| November | [11 empty] | 0
| Dezember | [11 empty] | 0
[13 empty] | 0 |  |  |  |  | 0 |  |  |  | 0 | 0
| Januar | [8 empty] | 0 |  |  | 0
| Februar | [11 empty] | 0
| März | [11 empty] | 0
| April | [11 empty] | 0
| Mai | [11 empty] | 0
| Juni | [11 empty] | 0
| Juli | [11 empty] | 0
| August | [11 empty] | 0
| September | [11 empty] | 0
| Oktober | [11 empty] | 0
| November | [11 empty] | 0
| Dezember | [11 empty] | 0
[13 empty] | 0 |  |  |  |  | 0 | 0 |  |  | 0 | 0
| Januar | [6 empty] | 0 |  | 0 |  |  | 0
| Februar | [11 empty] | 0
| März | [11 empty] | 0
| April | [11 empty] | 0
| Mai | [11 empty] | 0
| Juni | [11 empty] | 0
| Juli | [11 empty] | 0
| August | [11 empty] | 0
| September | [11 empty] | 0
| Oktober | [11 empty] | 0
| November | [11 empty] | 0
| Dezember | [11 empty] | 0
[13 empty] | 1e-41 | 1e-41
| Transmissionsverluste: | gegen Aussenluft |  |  |  | Januar |  |  | 0
[6 empty] | Februar |  |  | 0
[6 empty] | März |  |  | 0
[6 empty] | April |  |  | 0
[6 empty] | Mai |  |  | 0
[6 empty] | Juni |  |  | 0
[6 empty] | Juli |  |  | 0
[6 empty] | August |  |  | 0
[6 empty] | September |  |  | 0
[6 empty] | Oktober |  |  | 0
[6 empty] | November |  |  | 0
[6 empty] | Dezember |  |  | 0
|  | gegen unbeheizt und Erdreich |  |  |  | Januar |  |  | 0
[6 empty] | Februar |  |  | 0
[6 empty] | März |  |  | 0
[6 empty] | April |  |  | 0
[6 empty] | Mai |  |  | 0
[6 empty] | Juni |  |  | 0
[6 empty] | Juli |  |  | 0
[6 empty] | August |  |  | 0
[6 empty] | September |  |  | 0
[6 empty] | Oktober |  |  | 0
[6 empty] | November |  |  | 0
[6 empty] | Dezember |  |  | 0
| Gebäudehüllenfläche: | Aussenluft: |  |  | 0 | m2
|  | Erdreich |  |  | 0 | m2
|  | Summe |  |  | 0 | m2
| Orientierungen: | H
N
NNO
NO
ONO
O
OSO
SO
SSO
S
SSW
SW
WSW
W
WNW
NW
NNW
| Innentemperatur: | 0
| Wärmeverlustkoeffizient |  |  |  |  | Aussenklima |  |  |  | 0
[6 empty] | Erdreich/unbeheizt |  |  |  | 0
Note on B559: Glasflächen bis zu einer Neigung von 60° (horizontal 0°, vertikal 90°) werden der horizontalen Ausrichtung zugeordnet. Glasflächen mit grösserem Neigungswinkel werden den vertikalen Ausrichtungen zugeordnet.
Note on C6: Dicke der Wärmedämmung in [cm]; Die Eingabe ist fakultativ.
Note on C275: Die Orientierung geben Sie bitte wie folgt ein: N, O, S, W oder NO, SO, SW, NW oder NNO, ONO, OSO, SSO, SSW, WSW, WNW, NNW Glasflächen bis zu einer Neigung von 60° (horizontal 0°, vertikal 90°) werden der horizontalen Ausrichtung zugeordnet. Glasflächen mit grösserem Neigungswinkel werden den vertikalen Ausrichtungen zugeordnet.
Note on D6: Es werden die äusseren Abmessungen der thermischen Gebäudehülle verwendet. Die Bestimmung der Bauteilabmessungen ist detailliert in SIA 380 definiert.
Note on D275: Als Öffnungsfläche gilt das lichte Mass der Wand- bzw. Dachöffnung für Fenster.
Note on E6: Die flächenbezogenen Wärmedurchgangskoeffizienten (U-Werte) berechnen sich nach SIA 180:2014.
Note on F275: Ohne Nachweis besserer Werte sind die folgenden Werte zu verwenden (Tabelle 19, SIA 380/1:2016): - 2-IV-IR Wärmeschutzglas 0.55 - 3-IV-IR Wärmeschutzglas 0.50
Note on F716: Beachte: Bei Wärmebrücken gegen Aussenklima gilt b = 1.0! Reduktionsfaktor b gegen unbeheizte Räume (gegen Erdreich siehe Tab. 18, SIA 380/1:2016): 1. Angrenzender Raum unbeheizt, ungedämmt und/oder undicht: - Estrichraum, Schrägdach; b = 0.90 - Kellerraum ganz im Erdreich; b = 0.70 - Kellerraum teilweise oder ganz über dem Erdreich; b = 0.80 - angebauter Raum; b = 0.80 - Glasvorbauten; b = 0.90 2. Angrenzender Raum unbeheizt, gedämmt und luftdicht (Uue < 0.40 W/m2K): - Estrichraum, Schrägdach; b = 0.70 - Kellerraum ganz im Erdreich; b = 0.50 - Kellerraum teilweise oder ganz über dem Erdreich; b = 0.70 - angebauter Raum; b = 0.70
Note on F928: Beachte: Bei Wärmebrücken gegen Aussenklima gilt b = 1.0! Reduktionsfaktor b gegen unbeheizte Räume (gegen Erdreich siehe Tab. 18, SIA 380/1:2016): 1. Angrenzender Raum unbeheizt, ungedämmt und/oder undicht: - Estrichraum, Schrägdach; b = 0.90 - Kellerraum ganz im Erdreich; b = 0.70 - Kellerraum teilweise oder ganz über dem Erdreich; b = 0.80 - angebauter Raum; b = 0.80 - Glasvorbauten; b = 0.90 2. Angrenzender Raum unbeheizt, gedämmt und luftdicht (Uue < 0.40 W/m2K): - Estrichraum, Schrägdach; b = 0.70 - Kellerraum ganz im Erdreich; b = 0.50 - Kellerraum teilweise oder ganz über dem Erdreich; b = 0.70 - angebauter Raum; b = 0.70
Note on F986: 1. Angrenzender Raum unbeheizt, ungedämmt und/oder undicht: - Estrichraum, Schrägdach; b = 0.90 2. Angrenzender Raum unbeheizt, gedämmt und luftdicht (Uue < 0.40 W/m2K): - Estrichraum, Schrägdach; b = 0.70
Note on F1042: Reduktionsfaktor b gegen unbeheizte Räume (gegen Erdreich siehe Tab. 18, SIA 380/1:2016): 1. Angrenzender Raum unbeheizt, ungedämmt und/oder undicht: - Kellerraum ganz im Erdreich; b = 0.70 - Kellerraum teilweise oder ganz über dem Erdreich; b = 0.80 - angebauter Raum; b = 0.80 - Glasvorbauten; b = 0.90 2. Angrenzender Raum unbeheizt, gedämmt und luftdicht (Uue < 0.40 W/m2K): - Kellerraum ganz im Erdreich; b = 0.50 - Kellerraum teilweise oder ganz über dem Erdreich; b = 0.70 - angebauter Raum; b = 0.70
Note on F1163: Reduktionsfaktor b gegen unbeheizte Räume (gegen Erdreich siehe Tab. 18, SIA 380/1:2016): 1. Angrenzender Raum unbeheizt, ungedämmt und/oder undicht: - Kellerraum ganz im Erdreich; b = 0.70 - Kellerraum teilweise oder ganz über dem Erdreich; b = 0.80 - angebauter Raum; b = 0.80 2. Angrenzender Raum unbeheizt, gedämmt und luftdicht (Uue < 0.40 W/m2K): - Kellerraum ganz im Erdreich; b = 0.50 - Kellerraum teilweise oder ganz über dem Erdreich; b = 0.70 - angebauter Raum; b = 0.70
Note on F1271: Reduktionsfaktor b gegen unbeheizte Räume (gegen Erdreich siehe Tab. 18, SIA 380/1:2016): 1. Angrenzender Raum unbeheizt, ungedämmt und/oder undicht: - Estrichraum, Schrägdach; b = 0.90 - Kellerraum ganz im Erdreich; b = 0.70 - Kellerraum teilweise oder ganz über dem Erdreich; b = 0.80 - angebauter Raum; b = 0.80 - Glasvorbauten; b = 0.90 2. Angrenzender Raum unbeheizt, gedämmt und luftdicht (Uue < 0.40 W/m2K): - Estrichraum, Schrägdach; b = 0.70 - Kellerraum ganz im Erdreich; b = 0.50 - Kellerraum teilweise oder ganz über dem Erdreich; b = 0.70 - angebauter Raum; b = 0.70
Note on F1314: Reduktionsfaktor b gegen unbeheizte Räume (gegen Erdreich siehe Tab. 18, SIA 380/1:2016): 1. Angrenzender Raum unbeheizt, ungedämmt und/oder undicht: - Estrichraum, Schrägdach; b = 0.90 - Kellerraum ganz im Erdreich; b = 0.70 - Kellerraum teilweise oder ganz über dem Erdreich; b = 0.80 - angebauter Raum; b = 0.80 - Glasvorbauten; b = 0.90 2. Angrenzender Raum unbeheizt, gedämmt und luftdicht (Uue < 0.40 W/m2K): - Estrichraum, Schrägdach; b = 0.70 - Kellerraum ganz im Erdreich; b = 0.50 - Kellerraum teilweise oder ganz über dem Erdreich; b = 0.70 - angebauter Raum; b = 0.70
Note on G275: Der Abminderungsfaktor für Fensterrahmen ergibt sich aus dem Verhältnis der Glasfläche zur Fensterfläche. Sofern kein anderer Wert nachgewiesen wird, ist der Rechenwert 0.75 zu verwenden. Der Abminderungsfaktor dient zur Berechnung der solaren Wärmegewinne.
Note on H275: Verschattungsfaktor Horizont fs1 SIA 380/1:2016: Der Verschattungsfaktor Horizont kann fassadenweise bestimmt werden. Der Horizontwinkel wird bezüglich der Fassadenmitte bestimmt. Es wird die im Zeitpunkt der Berechnung effektiv vorhandene Bauweise und bei aus mehreren Gebäuden bestehenden Projekten die Beschattung durch andere Gebäude des Projekts berücksichtigt. Regelung gemäss Vollzugshilfe EN-102 zu MuKEn 2014: Ohne speziellen Nachweis kann für den Verschattungsfaktor Horizont fs1 folgender Wert verwendet werden: Horizontwinkel a = 30° wenn die Zonenvorschriften drei- oder mehrgeschossige Nachbarbauten zulässt oder wenn die Nachbarbauten höher sind als der zu berechnende Bau. In allen anderen Fällen a = 20°.
Note on H559: Verschattungsfaktor für Fenster in horizontalen Flächen Für Fenster in horizontalen Flächen wird nur der Verschattungsfaktor Horizont fs1 angewendet. Der Horizontwinkel wird für alle vier Himmelsrichtungen bezüglich der Fenstermitte bestimmt, wobei die Beschattung durch das Gebäude selbst mitberücksichtigt wird. Der Verschattungsfaktor fs ergibt sich aus der Multiplikation der Werte für die vier Himmelsrichtungen.
Note on I275: Verschattungsfaktor Überhang fs2 Der Verschattungsfaktor Überhang muss fensterweise bestimmt werden. Der Winkel wird bezüglich der Fenstermitte bestimmt.
Note on J275: Verschattungsfaktor Seitenblende fs3 In der ersten Spalte werden die Seitenblenden zwischen WNW und ONO erfasst. Bei Fenstern mit beidseitigen Seitenblenden wird die Seitenblende bei Fenstern zwischen Südosten bis Südwesten in der zweiten Spalte erfasst. Die Verschattungsfaktoren Seitenblende müssen fensterweise und für beiden Seiten bestimmt werden. Der jeweilige Winkel wird bezüglich der Fenstermitte bestimmt. Der Rechenwert gilt für eine einseitige Blende. Bei nach Osten oder Westen orientierten Fenstern gilt er für auf der Südseite des Fensters liegende Seitenblenden; für auf der Nordseite liegende Seitenblenden gilt der Faktor 1.0. Bei nach Südosten bis Südwesten orientierten Fenstern mit beidseitigen Seitenblenden müssen die beiden Rechenwerte miteinander multipliziert werden.
Note on K275: Verschattungsfaktor Seitenblende fs3 In dieser Spalte werden nur Seitenblenden von Fenstern mit beidseitigen Seitenblenden und Orientierung nach Südosten bis Südwesten erfasst.
Note on L6: Bei Bauteiheizungen wird der Temperaturzuschlag auf das ganzen Bauteil angewendet. Der Temperaturzuschlag entspricht der mittleren Temperatur der Heizflächen. Als Eingabegrösse dient die Vorlauftemperatur bei Auslegungstemperatur.
Note on L275: Bei vorgelagerten Heizkörpern wird der Temperaturzuschlag auf die Fläche der Heizkörper (d.h. Heizkörper inkl. Zwischenräume projiziert auf das Fenster) angewendet. Der Temperaturzuschlag entspricht der mittleren Temperatur der Heizflächen. Als Eingabegrösse dient die Vorlauftemperatur bei Auslegungstemperatur.
Note on L559: Bei vorgelagerten Heizkörpern wird der Temperaturzuschlag auf die Fläche der Heizkörper (d.h. Heizkörper inkl. Zwischenräume projiziert auf das Fenster) angewendet. Der Temperaturzuschlag entspricht der mittleren Temperatur der Heizflächen. Als Eingabegrösse dient die Vorlauftemperatur bei Auslegungstemperatur.

## Heizlast
Berechnung der spezifischen Heizlast Ph
Energiebezugsfläche [m2] |  | 1e-31
Thermisch wirksamer Ausluftvolumenstrom qth [m3/hm2] |  | 0 | Aussenluftvolumenstrom gemäss Standardnutzung
Auslegungstemperatur [°C] |  | 0
Raumtemperatur [°C] |  | 0
Wärmeeintrag aufgrund der Standardnutzung [W/m2] |  | SIA 384/3
Wärmetransferkoeffizient H [W/K]
1.1 Dächer |  | 0
1.2 Wände |  | 0
1.3 Fenster |  | 0
1.4 Fenster horizontal |  | 0
1.5 Böden |  | 0
1.6 Türen |  | 0
2.1 lineare Wärmebrücken |  | 0
2.2 punktuelle Wärmebrücken |  | 0
3.1 Dächer |  | 0
3.2 Wände |  | 0
3.3 Böden |  | 0
3.4 Türen |  | 0
3.5 Fenster |  | 0
4. Lüfttung |  | 0
Total |  | 0
Spezifische Heizlast Ph [W/m2] |  | #VALUE!
Grenzwert Ph,li [W/m2] |  | Ph,li
Grenzwert korrigiert Ph,li,korr [W/m2] |  | Ph,li
Grenzwert Ph,li [W/m2] |  | 0
Falls eine mechanische Lüftung mit Wärmerückgewinnung (Komfortlüftung) geplant ist, kann dies bei der Berechnung der spezifischen Heizlast Ph [W/m2] berecksichtigt werden. Geben Sie in der Dropdownliste auf dieser Seite an, ob eine mechanische Lüftung mit Wärmerückgewinnung vorhanden ist. Anschliessend kann im vorgesehenen Feld der Wert für den therm. wirksamen Aussenl. Volumenstr. eintragen werden.
Mechanische Lüftung mit WRG vorhanden
Keine mechanische Lüftung vorhanden
Entscheid | 2

## Komfortlüftung
Komfortlüftung mit Wärmerückgewinnung
Berechnung für mehrstufige Lüftungsgeräte mit oder ohne Luft-Erd-Register
[5 empty] | Anzahl Zimmer SR:___ |  |  |  |  | 1 |  | Auf dieser Seite kann der Heizwärmebedarf mit effektivem, thermisch wirksamem Aussenluftvolumenstrom Qh,eff berechnet werden. Dieser Wert wird beispielsweise für einen Minergie-Antrag, für den Nachweis Höchstanteil nicht erneuerbarer Energien (MuKEn 2008) oder für die Berechnung des gewichteten Energiebedarfs (MuKEn 2014) benötigt.
|  | FALSE | 2 |  | 0 | 0 | 0
[9 empty] | Wirkungsgrad der WRG h:___ | 0.8
Energetische Auswirkungen: |  | Lüftungsverluste ohne Wärmerückgewinnung Qv [kWh/m2a]: | [7 empty] | 0
|  | Lüftungsverluste mit Wärmerückgewinnung Qv [kWh/m2a]: | [7 empty] | 4.6756e+32
|  | Differenz [kWh/m2a]: | [7 empty] | 4.6756e+32 |  | Falls eine mechanische Lüftung mit Wärmerückgewinnung (Komfortlüftung) geplant ist, kann dies bei der Berechnung der spezifischen Heizlast Ph [W/m2] berücksichtigt werden. Sie müssen im Register "Heizlast" angeben, ob eine mechanische Lüftung geplant ist.
|  | Heizwärmebedarf QH [kWh/m2]: |  | ohne WRG | [5 empty] | 0
[10 empty] | 0 | %
Grundlagen: | Grundluftwechselrate [m3/m2h] |  |  |  | 0.15
| Luftwechselraten: |  | Stufe 1: |  | SR x 20 m3/h |  | Betriebszeiten [h/Wo]: |  | Stufe 1: | 84
|  |  | Stufe 2: |  | SR x 30 m3/h |  |  |  | Stufe 2: | 70
|  |  | Stufe 3: |  | SR x 45 m3/h |  |  |  | Stufe 3: | 14
| Energiebezugsfläche AE [m2] |  |  |  | 1e-31
| spez. Wärmespeicherfähigkeit der Luft ra*ca [Wh/m3K] |  |  |  | 0.33889 |  | Klimastation |  |  | 0
| Raumtemperatur qi [°C] |  |  |  | 0
| Aussenlufttemperatur qe [°C] |  | Januar |  | 0 |  | Juli |  |  | 0
|  |  | Februar |  | 0 |  | August |  |  | 0
|  |  | März |  | 0 |  | September |  |  | 0
|  |  | April |  | 0 |  | Oktober |  |  | 0
|  |  | Mai |  | 0 |  | November |  |  | 0
|  |  | Juni |  | 0 |  | Dezember |  |  | 0
Berechnung: | Thermisch aktive Luftrate [m3/m2h]: |  | Stufe 1: |  | 4e+31
|  |  | Stufe 2: |  | 6e+31
|  |  | Stufe 3: |  | 9e+31
| Therm. wirksamer Aussenl.-Volumenstr. V'/EBF0 [m3/hm2]: |  |  |  | 5.25e+31
| Lüftungswärmeverluste Qv [kWh/m2] |  | Januar |  | 3.9711e+31 |  | Juli |  |  | 3.9711e+31
|  |  | Februar |  | 3.5868e+31 |  | August |  |  | 3.9711e+31
|  |  | März |  | 3.9711e+31 |  | September |  |  | 3.843e+31
|  |  | April |  | 3.843e+31 |  | Oktober |  |  | 3.9711e+31
|  |  | Mai |  | 3.9711e+31 |  | November |  |  | 3.843e+31
|  |  | Juni |  | 3.843e+31 |  | Dezember |  |  | 3.9711e+31
Berechnung des Elektrizitätsverbrauchs: |  | Elektrizitätsverbrauch Luftförderung [Wh/m3]: |  |  |  |  | Stufe 1: |  |  | 0.3
[7 empty] | Stufe 2: |  |  | 0.35
[7 empty] | Stufe 3: |  |  | 0.5
|  | Verbrauch |  |  |  |  | Stufe 1: | [kWh] |  | 0.504
[7 empty] | Stufe 2: | [kWh] |  | 0.735
[7 empty] | Stufe 3: | [kWh] |  | 0.315
[7 empty] | Gesamt: | [kWh/m2a] |  | 8.0808e+32
Note on B7: Wählen Sie "Lüftung ein", um die Auswirkungen der mechanischen Lüftungsanlage mit WRG auf den Heizwärmebedarf zu überprüfen oder den Heizwärmebedarf unter Berücksichtigung der mechanischen Lüftungsanlage mit WRG für einen Minergie-Nachweis zu berechnen. Beachte: Für den gesetzlichen Nachweis des genügenden Wärmeschutzes muss auch bei einem Gebäude mit mechanischer Lüftung mit dem Standardnutzungswert für den Aussenluft-Volumenstrom in einem entsprechenden natürlich belüfteten Gebäude gerechnet werden. Entsprechend muss "Lüftung aus" gewählt sein.
Note on I50: Sie können den thermisch wirksamen Aussenluft-Volumenstrom direkt in diesem Feld eingeben; z.B. für die Berechnung eines Minergie-Nachweises. Um die Formel, welche den thermisch wirksamen Aussenluft-Volumenstrom berechnet nicht zu überschreiben, können Sie auch wie folgt vorgehen: 1. Geben Sie oben rechts auf dieser Seite an, wieviele Zimmer mit Zu- und Abluft Ihr Objekt aufweist. 2. Wählen Sie in der Menuleiste: Extras - Zielwertsuche. 3. Wählen Sie durch anklicken Zielzelle: I50 (therm. wirksamer Aussenluft-Volumenstrom). 4. Geben Sie den Zielwert ein (entspricht dem thermisch wirksamen Aussenluft-Volumenstrom, z.B. aus dem Minergie-Formular). 5. Wählen Sie durch anklicken Editierbare Zelle: N10 (Wirkungsgrad der WRG). 6. OK! Das Programm berechnet nun mit dem vorgegebenen thermisch wirksamen Aussenluft-Volumentstrom den entsprechenden Wirkungsgrad der WRG (siehe oben rechts auf dieser Seite). Oben links auf dieser Seite müssen Sie bei "Lüftung ein" anklicken, damit die Berechnung unter Berücksichtigung der mechanischen Lüftung durchgeführt wird.
Note on N7: Geben Sie hier die Anzahl Wohn- und Schlafräume ein.
Note on N10: Bei den Komfortlüftungen gilt heute als Standard: Wärmetauscher mit Temperaturänderungsgrad von mindestens 80 %.
Luftvorwärmung Luft-Erd-Register
Lüftung ein
Lüftung aus

## Drucken
| 0 | [12 empty] | Seite 1
Bauvorhaben/Projekt:
| Auftragsnummer: | [6 empty] | FALSE
| Variante: | [11 empty] | 0
Sachbearbeiter:
Beteiligte:
Ort/ Datum:
Unterschrift:
| Berechnung Heizwärmebedarf QH nach SIA 380/1:2016 | [8 empty] | 0
Systemnachweis
Gebäudekennwerte:
- Gebäudekategorie:
| - Klimastation (SIA 2028): | 0 | [5 empty] | Temp.Korrektur: |  | 56.4%
| - Art des Bauvorhabens: | Umbau
- Wärmespeicherfähigkeit
pro m2 EBF [kWh/m2K]:
| - Regelungszuschlag Dqi [K]: | [12 empty] | 0
| Heizwärmebedarf QH [kWh/m2a]: |  |  |  |  | 0 | #DIV/0! | Anforderung nicht erfüllt
| Heizlast Ph [W/m2]: |  |  |  |  | #VALUE! |  | #VALUE!
Grenz- und Zielwerte:
| Grenzwert QH,li,re [kWh/m2a] Umbau: |  |  |  |  | 0 | 150%
| Zielwert QH,ta,re [kWh/m2a] Umbau: |  |  |  |  | 0 | 100%
| Energiebilanz: | [6 empty] | Energiebezugsfläche EBF:
| 1. Transmissionswärmeverluste QT [kWh/m2a] |  |  |  | 0 | #DIV/0! |  | Geschoss |  |  |  |  | EBF [m2]
| 1.1 gegen Aussenluft [kWh/m2a] |  |  |  | 0
| 1.2 gegen unbeheizt und gegen Erdreich [kWh/m2a] |  |  |  | 0
| 2. Lüftungswärmeverluste QV [kWh/m2a] |  |  |  | 0 | #DIV/0!
| 3. Genutzte Wärmeeinträge Qug [kWh/m2a] |  |  |  | 0
| 3.1 Interne Wärmeeinträge Qi [kWh/m2a] |  |  | 0
| 3.1.1 Personen [kWh/m2a] |  |  | 0
| 3.1.2 Elektrizität [kWh/m2a] |  |  | 0
| 3.2 Solarer Wärmeeintrag total Qs [kWh/m2a] |  |  | 0
| Ausnutzungsgrad für Wärmegewinne hg [-] |  |  | #DIV/0!
| Zeitkonstante t [h] |  |  | #VALUE!
| 4. Total Heizwärmebedarf QH [kWh/m2a] |  |  |  | 0 | 100% |  | Total EBF | [5 empty] | 1e-31
Kennwerte:
| Fensterfläche [m2]: |  |  |  |  | 0 |  | AW / AE [%] (Flächenanteil Fenster und Türen): | [5 empty] | 0
| thermische Gebäudehüllfläche Ath [m2]: |  |  |  |  | 0 |  | Gebäudehüllzahl Ath / AE [-]: | [5 empty] | 0
| Programmversion 10.1.1 (©2019) | [6 empty] | Ausdruck: |  | 2026-08-05 13:33
| 0 | [12 empty] | Seite 2
0 Werte der Standardnutzung
| Raumtemperatur [°C] |  |  | 0 |  |  | Basis QH,li0 [kWh/m2] | [6 empty] | 0
| Personenfläche [m2/P] |  |  | 0 |  |  | Steigung DQH,li [kWh/m2] | [6 empty] | 0
| Wärmeabgabe pro Person [W/P] |  |  | 0 |  |  | Referenzzeitkonstante für Ausnutzungsgrad [h] | [6 empty] | 0
| Präsenzzeit pro Tag [h] |  |  | 0 |  |  | numerischer Parameter für Ausnutzungsgrad [-] | [6 empty] | 0
| Elektrizitätsbedarf pro Jahr [kWh/m2] |  |  | 0 |  |  | Wärmebedarf Warmwasser [kWh/m2] | [6 empty] | 0
| Reduktionsfaktor Elektrizitätsbedarf [-] |  |  | 0
| Aussenluft-Volumenstrom [m3/hm2] |  |  | 0 |  |  | keine Fenster mit vorgelagerten Heizkörpern
keine Bauteilheizung
1 Bauteile gegen Aussenklima
Bauteilheizung/ Heizkörper | 1.1 Dächer |  | Wärmedämmung |  | Fläche A |  | U-Wert |  | Orientierung |  | QH |  | Nr. | Anteile
|  |  | [cm] |  | [m2] |  | [W/m2K] |  | [-] |  | [kWh/m2a] |  | [-] | [%]
-
-
-
-
-
-
-
-
-
-
Total
| 1.2 Wände |  | Wärmedämmung |  | Fläche A |  | U-Wert |  | Orientierung |  | QH |  | Nr. | Anteile
|  |  | [cm] |  | [m2] |  | [W/m2K] |  | [-] |  | [kWh/m2a] |  | [-] | [%]
-
-
-
-
-
-
-
-
-
-
Total
| 1.3 Fenster | O | Fläche A |  | U-Wert | g-Wert | FF | fs1 | fs2 | fs3 | fs3 | QH | Nr. | Anteile
|  | [-] | [m2] |  | [W/m2K] | [-] | [-] | [°] | [°] | [°] | [°] | [kWh/m2a] | [-] | [%]
-
-
-
-
-
-
-
-
-
-
-
-
-
-
-
-
-
-
-
-
Total
[8 empty] | Ausdruck: |  |  | 2026-08-05 13:33
| 0 | [12 empty] | Seite 3
| 1.4 Fenster horizontal |  | Fläche A |  | U-Wert | g-Wert | FF | fs1 S | fs1 W | fs1 O | fs1 N | QH | Nr. | Anteile
|  |  | [m2] |  | [W/m2K] | [-] | [-] | [°] | [°] | [°] | [°] | [kWh/m2a] | [-] | [%]
-
-
Total
| 1.5 Böden |  | Wärmedämmung |  | Fläche A |  | U-Wert |  |  |  | QH |  | Nr. | Anteile
|  |  | [cm] |  | [m2] |  | [W/m2K] |  |  |  | [kWh/m2a] |  | [-] | [%]
-
-
-
-
-
-
Total
| 1.6 Türen |  | Typ |  | Fläche A |  | U-Wert |  | Orientierung |  | QH |  | Nr. | Anteile
|  |  | [-] |  | [m2] |  | [W/m2K] |  | [-] |  | [kWh/m2a] |  | [-] | [%]
-
-
-
Total
2 Wärmebrücken gegen Aussenklima, Erdreich und unbeheizt
| 2.1 lineare Wärmebrücken |  | Typ |  | Länge l |  | Psi-Wert |  | Reduktionsfaktor |  | QH |  | Nr. | Anteile
|  |  | [-] |  | [m1] |  | [W/mK] |  | [-] |  | [kWh/m2a] |  | [-] | [%]
-
-
-
-
-
-
-
-
-
-
-
-
-
-
-
-
Total
| 2.2 punktuelle Wärmebrücken |  | Typ |  | Anzahl z |  | Chi-Wert |  | Reduktionsfaktor |  | QH |  | Nr. | Anteile
|  |  | [-] |  | [-] |  | [W/K] |  | [-] |  | [kWh/m2a] |  | [-] | [%]
-
-
-
-
Total
[8 empty] | Ausdruck: |  |  | 2026-08-05 13:33
| 0 | [12 empty] | Seite 4
3 Bauteile gegen unbeheizte Räume und Erdreich
| 3.1 Dächer |  | Wärmedämmung |  | Fläche A |  | U-Wert |  | Reduktionsfaktor |  | QH |  | Nr. | Anteile
|  |  | [cm] |  | [m2] |  | [W/m2K] |  | [-] |  | [kWh/m2a] |  | [-] | [%]
-
-
-
-
Total
| 3.2 Wände |  | Wärmedämmung |  | Fläche A |  | U-Wert |  | Reduktionsfaktor |  | QH |  | Nr. | Anteile
|  |  | [cm] |  | [m2] |  | [W/m2K] |  | [-] |  | [kWh/m2a] |  | [-] | [%]
-
-
-
-
-
-
-
-
-
Total
| 3.3 Böden |  | Wärmedämmung |  | Fläche A |  | U-Wert |  | Reduktionsfaktor |  | QH |  | Nr. | Anteile
|  |  | [cm] |  | [m2] |  | [W/m2K] |  | [-] |  | [kWh/m2a] |  | [-] | [%]
-
-
-
-
-
-
-
-
Total
| 3.4 Türen |  | Typ |  | Fläche A |  | U-Wert |  | Reduktionsfaktor |  | QH |  | Nr. | Anteile
|  |  | [-] |  | [m2] |  | [W/m2K] |  | [-] |  | [kWh/m2a] |  | [-] | [%]
-
-
-
Total
| 3.5 Fenster |  | Typ |  | Fläche A |  | U-Wert |  | Reduktionsfaktor |  | QH |  | Nr. | Anteile
|  |  | [-] |  | [m2] |  | [W/m2K] |  | [-] |  | [kWh/m2a] |  | [-] | [%]
-
-
-
-
Total
0
| 0 | 0
[8 empty] | Ausdruck: | 2026-08-05 13:33

## U-Wert homogen
0 |  |  |  | Beilage 1.1
U-Wert Berechnungen opake Bauteile
Bauteilbezeichnung: |  |  | Bauteilnummer:
Wärmedämmung überwacht (SIA 279:2011): |  |  | U-Wert [W/m2K]: | 5.88
Nr. | Konstruktionsaufbau (von innen nach aussen) | Dicke [m] | lD [W/mK] | R [m2K/W]
- | Übergang innen | - | - | 0.13
1
2
3
4
5
6
7
8
9
- | Übergang aussen | - | - | 0.04
Bauteilbezeichnung: |  |  | Bauteilnummer:
Wärmedämmung überwacht (SIA 279:2011): |  |  | U-Wert [W/m2K]: | 5.88
Nr. | Konstruktionsaufbau (von innen nach aussen) | Dicke [m] | lD [W/mK] | R [m2K/W]
- | Übergang innen | - | - | 0.13
1
2
3
4
5
6
7
8
9
- | Übergang aussen | - | - | 0.04
Bauteilbezeichnung: |  |  | Bauteilnummer: | 3
Wärmedämmung überwacht (SIA 279:2011): |  |  | U-Wert [W/m2K]: | 5.88
Nr. | Konstruktionsaufbau (von innen nach aussen) | Dicke [m] | lD [W/mK] | R [m2K/W]
- | Übergang innen | - | - | 0.13
1
2
3
4
5
6
7
8
9
- | Übergang aussen | - | - | 0.04
Bauteilbezeichnung: |  |  | Bauteilnummer:
Wärmedämmung überwacht (SIA 279:2011): |  |  | U-Wert [W/m2K]: | 5.88
Nr. | Konstruktionsaufbau (von innen nach aussen) | Dicke [m] | lD [W/mK] | R [m2K/W]
- | Übergang innen | - | - | 0.13
1
2
3
4
5
6
7
8
9
- | Übergang aussen | - | - | 0.04
2026-08-05 13:33
0 |  |  |  | Beilage 1.2
Bauteilbezeichnung: |  |  | Bauteilnummer:
Wärmedämmung überwacht (SIA 279:2011): |  |  | U-Wert [W/m2K]: | 5.88
Nr. | Konstruktionsaufbau (von innen nach aussen) | Dicke [m] | lD [W/mK] | R [m2K/W]
- | Übergang innen | - | - | 0.13
1
2
3
4
5
6
7
8
9
- | Übergang aussen | - | - | 0.04
Bauteilbezeichnung: |  |  | Bauteilnummer:
Wärmedämmung überwacht (SIA 279:2011): |  |  | U-Wert [W/m2K]: | 5.88
Nr. | Konstruktionsaufbau (von innen nach aussen) | Dicke [m] | lD [W/mK] | R [m2K/W]
- | Übergang innen | - | - | 0.13
1
2
3
4
5
6
7
8
9
- | Übergang aussen | - | - | 0.04
Bauteilbezeichnung: |  |  | Bauteilnummer:
Wärmedämmung überwacht (SIA 279:2011): |  |  | U-Wert [W/m2K]: | 5.88
Nr. | Konstruktionsaufbau (von innen nach aussen) | Dicke [m] | lD [W/mK] | R [m2K/W]
- | Übergang innen | - | - | 0.13
1
2
3
4
5
6
7
8
9
- | Übergang aussen | - | - | 0.04
Bauteilbezeichnung: |  |  | Bauteilnummer:
Wärmedämmung überwacht (SIA 279:2011): |  |  | U-Wert [W/m2K]: | 5.88
Nr. | Konstruktionsaufbau (von innen nach aussen) | Dicke [m] | lD [W/mK] | R [m2K/W]
- | Übergang innen | - | - | 0.13
1
2
3
4
5
6
7
8
9
- | Übergang aussen | - | - | 0.04
2026-08-05 13:33
0 |  |  |  | Beilage 1.3
Bauteilbezeichnung: |  |  | Bauteilnummer:
Wärmedämmung überwacht (SIA 279:2011): |  |  | U-Wert [W/m2K]: | 5.88
Nr. | Konstruktionsaufbau (von innen nach aussen) | Dicke [m] | lD [W/mK] | R [m2K/W]
- | Übergang innen | - | - | 0.13
1
2
3
4
5
6
7
8
9
- | Übergang aussen | - | - | 0.04
Bauteilbezeichnung: |  |  | Bauteilnummer:
Wärmedämmung überwacht (SIA 279:2011): |  |  | U-Wert [W/m2K]: | 5.88
Nr. | Konstruktionsaufbau (von innen nach aussen) | Dicke [m] | lD [W/mK] | R [m2K/W]
- | Übergang innen | - | - | 0.13
1
2
3
4
5
6
7
8
9
- | Übergang aussen | - | - | 0.04
Bauteilbezeichnung: |  |  | Bauteilnummer:
Wärmedämmung überwacht (SIA 279:2011): |  |  | U-Wert [W/m2K]: | 5.88
Nr. | Konstruktionsaufbau (von innen nach aussen) | Dicke [m] | lD [W/mK] | R [m2K/W]
- | Übergang innen | - | - | 0.13
1
2
3
4
5
6
7
8
9
- | Übergang aussen | - | - | 0.04
Bauteilbezeichnung: |  |  | Bauteilnummer:
Wärmedämmung überwacht (SIA 279:2011): |  |  | U-Wert [W/m2K]: | 5.88
Nr. | Konstruktionsaufbau (von innen nach aussen) | Dicke [m] | lD [W/mK] | R [m2K/W]
- | Übergang innen | - | - | 0.13
1
2
3
4
5
6
7
8
9
- | Übergang aussen | - | - | 0.04
2026-08-05 13:33
0 |  |  |  | Beilage 1.4
Bauteilbezeichnung: |  |  | Bauteilnummer:
Wärmedämmung überwacht (SIA 279:2011): |  |  | U-Wert [W/m2K]: | 5.88
Nr. | Konstruktionsaufbau (von innen nach aussen) | Dicke [m] | lD [W/mK] | R [m2K/W]
- | Übergang innen | - | - | 0.13
1
2
3
4
5
6
7
8
9
- | Übergang aussen | - | - | 0.04
Bauteilbezeichnung: |  |  | Bauteilnummer:
Wärmedämmung überwacht (SIA 279:2011): |  |  | U-Wert [W/m2K]: | 5.88
Nr. | Konstruktionsaufbau (von innen nach aussen) | Dicke [m] | lD [W/mK] | R [m2K/W]
- | Übergang innen | - | - | 0.13
1
2
3
4
5
6
7
8
9
- | Übergang aussen | - | - | 0.04
Bauteilbezeichnung: |  |  | Bauteilnummer:
Wärmedämmung überwacht (SIA 279:2011): |  |  | U-Wert [W/m2K]: | 5.88
Nr. | Konstruktionsaufbau (von innen nach aussen) | Dicke [m] | lD [W/mK] | R [m2K/W]
- | Übergang innen | - | - | 0.13
1
2
3
4
5
6
7
8
9
- | Übergang aussen | - | - | 0.04
Bauteilbezeichnung: |  |  | Bauteilnummer:
Wärmedämmung überwacht (SIA 279:2011): |  |  | U-Wert [W/m2K]: | 5.88
Nr. | Konstruktionsaufbau (von innen nach aussen) | Dicke [m] | lD [W/mK] | R [m2K/W]
- | Übergang innen | - | - | 0.13
1
2
3
4
5
6
7
8
9
- | Übergang aussen | - | - | 0.04
2026-08-05 13:33
0 |  |  |  | Beilage 1.5
Bauteilbezeichnung: |  |  | Bauteilnummer:
Wärmedämmung überwacht (SIA 279:2011): |  |  | U-Wert [W/m2K]: | 5.88
Nr. | Konstruktionsaufbau (von innen nach aussen) | Dicke [m] | lD [W/mK] | R [m2K/W]
- | Übergang innen | - | - | 0.13
1
2
3
4
5
6
7
8
9
- | Übergang aussen | - | - | 0.04
Bauteilbezeichnung: |  |  | Bauteilnummer:
Wärmedämmung überwacht (SIA 279:2011): |  |  | U-Wert [W/m2K]: | 5.88
Nr. | Konstruktionsaufbau (von innen nach aussen) | Dicke [m] | lD [W/mK] | R [m2K/W]
- | Übergang innen | - | - | 0.13
1
2
3
4
5
6
7
8
9
- | Übergang aussen | - | - | 0.04
Bauteilbezeichnung: |  |  | Bauteilnummer:
Wärmedämmung überwacht (SIA 279:2011): |  |  | U-Wert [W/m2K]: | 5.88
Nr. | Konstruktionsaufbau (von innen nach aussen) | Dicke [m] | lD [W/mK] | R [m2K/W]
- | Übergang innen | - | - | 0.13
1
2
3
4
5
6
7
8
9
- | Übergang aussen | - | - | 0.04
Bauteilbezeichnung: |  |  | Bauteilnummer:
Wärmedämmung überwacht (SIA 279:2011): |  |  | U-Wert [W/m2K]: | 5.88
Nr. | Konstruktionsaufbau (von innen nach aussen) | Dicke [m] | lD [W/mK] | R [m2K/W]
- | Übergang innen | - | - | 0.13
1
2
3
4
5
6
7
8
9
- | Übergang aussen | - | - | 0.04
2026-08-05 13:33
Note on G10: Die für die Berechnungen einzusetzenden Werte für die Wärmeleitfähigkeit der Baumaterialien sind (in der Reihenfolge ihrer Bedeutung): Für wärmedämmende Baustoffe gemäss SIA 279:2011: anerkannte produktspezifische oder tabellierte Bemessungswerte gemäss SIA 279:2011. Für weitere Baustoffe auf der Grundlage einer Europäischen Norm oder technischen Zulassung: Nennwerte gemäss Norm oder Zulassung, an die realen Bedingungen angepasst durch Umrechnung gemäss SN EN ISO 10456, wo relevant. Für sonstige Baustoffe: in SN EN ISO 10456 aufgeführte Werte. Regelung für Umkehrdächer im Kanton Luzern: Bei Umkehrdächern ist ohne Nachweis gemäss Norm EN ISO 6946/A1:2003, Anhang D.4, ein U-Wert-Zuschlag von 30% zu verwenden.
Note on G29: Die für die Berechnungen einzusetzenden Werte für die Wärmeleitfähigkeit der Baumaterialien sind (in der Reihenfolge ihrer Bedeutung): Für wärmedämmende Baustoffe gemäss SIA 279:2011: anerkannte produktspezifische oder tabellierte Bemessungswerte gemäss SIA 279:2011. Für weitere Baustoffe auf der Grundlage einer Europäischen Norm oder technischen Zulassung: Nennwerte gemäss Norm oder Zulassung, an die realen Bedingungen angepasst durch Umrechnung gemäss SN EN ISO 10456, wo relevant. Für sonstige Baustoffe: in SN EN ISO 10456 aufgeführte Werte. Regelung für Umkehrdächer im Kanton Luzern: Bei Umkehrdächern ist ohne Nachweis gemäss Norm EN ISO 6946/A1:2003, Anhang D.4, ein U-Wert-Zuschlag von 30% zu verwenden.
Note on G49: Die für die Berechnungen einzusetzenden Werte für die Wärmeleitfähigkeit der Baumaterialien sind (in der Reihenfolge ihrer Bedeutung): Für wärmedämmende Baustoffe gemäss SIA 279:2011: anerkannte produktspezifische oder tabellierte Bemessungswerte gemäss SIA 279:2011. Für weitere Baustoffe auf der Grundlage einer Europäischen Norm oder technischen Zulassung: Nennwerte gemäss Norm oder Zulassung, an die realen Bedingungen angepasst durch Umrechnung gemäss SN EN ISO 10456, wo relevant. Für sonstige Baustoffe: in SN EN ISO 10456 aufgeführte Werte. Regelung für Umkehrdächer im Kanton Luzern: Bei Umkehrdächern ist ohne Nachweis gemäss Norm EN ISO 6946/A1:2003, Anhang D.4, ein U-Wert-Zuschlag von 30% zu verwenden.
Note on G69: Die für die Berechnungen einzusetzenden Werte für die Wärmeleitfähigkeit der Baumaterialien sind (in der Reihenfolge ihrer Bedeutung): Für wärmedämmende Baustoffe gemäss SIA 279:2011: anerkannte produktspezifische oder tabellierte Bemessungswerte gemäss SIA 279:2011. Für weitere Baustoffe auf der Grundlage einer Europäischen Norm oder technischen Zulassung: Nennwerte gemäss Norm oder Zulassung, an die realen Bedingungen angepasst durch Umrechnung gemäss SN EN ISO 10456, wo relevant. Für sonstige Baustoffe: in SN EN ISO 10456 aufgeführte Werte. Regelung für Umkehrdächer im Kanton Luzern: Bei Umkehrdächern ist ohne Nachweis gemäss Norm EN ISO 6946/A1:2003, Anhang D.4, ein U-Wert-Zuschlag von 30% zu verwenden.
Note on G97: Die für die Berechnungen einzusetzenden Werte für die Wärmeleitfähigkeit der Baumaterialien sind (in der Reihenfolge ihrer Bedeutung): Für wärmedämmende Baustoffe gemäss SIA 279:2011: anerkannte produktspezifische oder tabellierte Bemessungswerte gemäss SIA 279:2011. Für weitere Baustoffe auf der Grundlage einer Europäischen Norm oder technischen Zulassung: Nennwerte gemäss Norm oder Zulassung, an die realen Bedingungen angepasst durch Umrechnung gemäss SN EN ISO 10456, wo relevant. Für sonstige Baustoffe: in SN EN ISO 10456 aufgeführte Werte. Regelung für Umkehrdächer im Kanton Luzern: Bei Umkehrdächern ist ohne Nachweis gemäss Norm EN ISO 6946/A1:2003, Anhang D.4, ein U-Wert-Zuschlag von 30% zu verwenden.
Note on G117: Die für die Berechnungen einzusetzenden Werte für die Wärmeleitfähigkeit der Baumaterialien sind (in der Reihenfolge ihrer Bedeutung): Für wärmedämmende Baustoffe gemäss SIA 279:2011: anerkannte produktspezifische oder tabellierte Bemessungswerte gemäss SIA 279:2011. Für weitere Baustoffe auf der Grundlage einer Europäischen Norm oder technischen Zulassung: Nennwerte gemäss Norm oder Zulassung, an die realen Bedingungen angepasst durch Umrechnung gemäss SN EN ISO 10456, wo relevant. Für sonstige Baustoffe: in SN EN ISO 10456 aufgeführte Werte. Regelung für Umkehrdächer im Kanton Luzern: Bei Umkehrdächern ist ohne Nachweis gemäss Norm EN ISO 6946/A1:2003, Anhang D.4, ein U-Wert-Zuschlag von 30% zu verwenden.
Note on G137: Die für die Berechnungen einzusetzenden Werte für die Wärmeleitfähigkeit der Baumaterialien sind (in der Reihenfolge ihrer Bedeutung): Für wärmedämmende Baustoffe gemäss SIA 279:2011: anerkannte produktspezifische oder tabellierte Bemessungswerte gemäss SIA 279:2011. Für weitere Baustoffe auf der Grundlage einer Europäischen Norm oder technischen Zulassung: Nennwerte gemäss Norm oder Zulassung, an die realen Bedingungen angepasst durch Umrechnung gemäss SN EN ISO 10456, wo relevant. Für sonstige Baustoffe: in SN EN ISO 10456 aufgeführte Werte. Regelung für Umkehrdächer im Kanton Luzern: Bei Umkehrdächern ist ohne Nachweis gemäss Norm EN ISO 6946/A1:2003, Anhang D.4, ein U-Wert-Zuschlag von 30% zu verwenden.
Note on G157: Die für die Berechnungen einzusetzenden Werte für die Wärmeleitfähigkeit der Baumaterialien sind (in der Reihenfolge ihrer Bedeutung): Für wärmedämmende Baustoffe gemäss SIA 279:2011: anerkannte produktspezifische oder tabellierte Bemessungswerte gemäss SIA 279:2011. Für weitere Baustoffe auf der Grundlage einer Europäischen Norm oder technischen Zulassung: Nennwerte gemäss Norm oder Zulassung, an die realen Bedingungen angepasst durch Umrechnung gemäss SN EN ISO 10456, wo relevant. Für sonstige Baustoffe: in SN EN ISO 10456 aufgeführte Werte. Regelung für Umkehrdächer im Kanton Luzern: Bei Umkehrdächern ist ohne Nachweis gemäss Norm EN ISO 6946/A1:2003, Anhang D.4, ein U-Wert-Zuschlag von 30% zu verwenden.
Note on G185: Die für die Berechnungen einzusetzenden Werte für die Wärmeleitfähigkeit der Baumaterialien sind (in der Reihenfolge ihrer Bedeutung): Für wärmedämmende Baustoffe gemäss SIA 279:2011: anerkannte produktspezifische oder tabellierte Bemessungswerte gemäss SIA 279:2011. Für weitere Baustoffe auf der Grundlage einer Europäischen Norm oder technischen Zulassung: Nennwerte gemäss Norm oder Zulassung, an die realen Bedingungen angepasst durch Umrechnung gemäss SN EN ISO 10456, wo relevant. Für sonstige Baustoffe: in SN EN ISO 10456 aufgeführte Werte. Regelung für Umkehrdächer im Kanton Luzern: Bei Umkehrdächern ist ohne Nachweis gemäss Norm EN ISO 6946/A1:2003, Anhang D.4, ein U-Wert-Zuschlag von 30% zu verwenden.
Note on G205: Die für die Berechnungen einzusetzenden Werte für die Wärmeleitfähigkeit der Baumaterialien sind (in der Reihenfolge ihrer Bedeutung): Für wärmedämmende Baustoffe gemäss SIA 279:2011: anerkannte produktspezifische oder tabellierte Bemessungswerte gemäss SIA 279:2011. Für weitere Baustoffe auf der Grundlage einer Europäischen Norm oder technischen Zulassung: Nennwerte gemäss Norm oder Zulassung, an die realen Bedingungen angepasst durch Umrechnung gemäss SN EN ISO 10456, wo relevant. Für sonstige Baustoffe: in SN EN ISO 10456 aufgeführte Werte. Regelung für Umkehrdächer im Kanton Luzern: Bei Umkehrdächern ist ohne Nachweis gemäss Norm EN ISO 6946/A1:2003, Anhang D.4, ein U-Wert-Zuschlag von 30% zu verwenden.
Note on G225: Die für die Berechnungen einzusetzenden Werte für die Wärmeleitfähigkeit der Baumaterialien sind (in der Reihenfolge ihrer Bedeutung): Für wärmedämmende Baustoffe gemäss SIA 279:2011: anerkannte produktspezifische oder tabellierte Bemessungswerte gemäss SIA 279:2011. Für weitere Baustoffe auf der Grundlage einer Europäischen Norm oder technischen Zulassung: Nennwerte gemäss Norm oder Zulassung, an die realen Bedingungen angepasst durch Umrechnung gemäss SN EN ISO 10456, wo relevant. Für sonstige Baustoffe: in SN EN ISO 10456 aufgeführte Werte. Regelung für Umkehrdächer im Kanton Luzern: Bei Umkehrdächern ist ohne Nachweis gemäss Norm EN ISO 6946/A1:2003, Anhang D.4, ein U-Wert-Zuschlag von 30% zu verwenden.
Note on G245: Die für die Berechnungen einzusetzenden Werte für die Wärmeleitfähigkeit der Baumaterialien sind (in der Reihenfolge ihrer Bedeutung): Für wärmedämmende Baustoffe gemäss SIA 279:2011: anerkannte produktspezifische oder tabellierte Bemessungswerte gemäss SIA 279:2011. Für weitere Baustoffe auf der Grundlage einer Europäischen Norm oder technischen Zulassung: Nennwerte gemäss Norm oder Zulassung, an die realen Bedingungen angepasst durch Umrechnung gemäss SN EN ISO 10456, wo relevant. Für sonstige Baustoffe: in SN EN ISO 10456 aufgeführte Werte. Regelung für Umkehrdächer im Kanton Luzern: Bei Umkehrdächern ist ohne Nachweis gemäss Norm EN ISO 6946/A1:2003, Anhang D.4, ein U-Wert-Zuschlag von 30% zu verwenden.
Note on G273: Die für die Berechnungen einzusetzenden Werte für die Wärmeleitfähigkeit der Baumaterialien sind (in der Reihenfolge ihrer Bedeutung): Für wärmedämmende Baustoffe gemäss SIA 279:2011: anerkannte produktspezifische oder tabellierte Bemessungswerte gemäss SIA 279:2011. Für weitere Baustoffe auf der Grundlage einer Europäischen Norm oder technischen Zulassung: Nennwerte gemäss Norm oder Zulassung, an die realen Bedingungen angepasst durch Umrechnung gemäss SN EN ISO 10456, wo relevant. Für sonstige Baustoffe: in SN EN ISO 10456 aufgeführte Werte. Regelung für Umkehrdächer im Kanton Luzern: Bei Umkehrdächern ist ohne Nachweis gemäss Norm EN ISO 6946/A1:2003, Anhang D.4, ein U-Wert-Zuschlag von 30% zu verwenden.
Note on G293: Die für die Berechnungen einzusetzenden Werte für die Wärmeleitfähigkeit der Baumaterialien sind (in der Reihenfolge ihrer Bedeutung): Für wärmedämmende Baustoffe gemäss SIA 279:2011: anerkannte produktspezifische oder tabellierte Bemessungswerte gemäss SIA 279:2011. Für weitere Baustoffe auf der Grundlage einer Europäischen Norm oder technischen Zulassung: Nennwerte gemäss Norm oder Zulassung, an die realen Bedingungen angepasst durch Umrechnung gemäss SN EN ISO 10456, wo relevant. Für sonstige Baustoffe: in SN EN ISO 10456 aufgeführte Werte. Regelung für Umkehrdächer im Kanton Luzern: Bei Umkehrdächern ist ohne Nachweis gemäss Norm EN ISO 6946/A1:2003, Anhang D.4, ein U-Wert-Zuschlag von 30% zu verwenden.
Note on G313: Für die Wärmeleitfähigkeit von Wärmedämmstoffen sind die Bemessungswerte gemäss Vornorm SIA 279 zu verwenden. Für Produkte ohne Überwachungsnachweis oder wenn zwar das Material bekannt, aber das Produkt noch nicht spezifiziert ist, gelten die Bemessungswerte gemäss Vornorm SIA 279, Tabelle 1, Spalte "nicht überwacht". Soll ein überwachtes, jedoch noch nicht festgelegtes Produkt aus einer bestimmten Materialgruppe eingesetzt werden, ist der höchste Wert für diese Materialgruppe in der Spalte "überwacht" einzusetzen. Produktespezifische Werte können dem Merkblatt SIA 2001 entnommen werden. Bei Umkehrdächern ist ohne Nachweis gemäss Norm EN ISO 6946/A1:2003, Anhang D.4, ein U-Wert-Zuschlag von 30% zu verwenden.
Note on G333: Die für die Berechnungen einzusetzenden Werte für die Wärmeleitfähigkeit der Baumaterialien sind (in der Reihenfolge ihrer Bedeutung): Für wärmedämmende Baustoffe gemäss SIA 279:2011: anerkannte produktspezifische oder tabellierte Bemessungswerte gemäss SIA 279:2011. Für weitere Baustoffe auf der Grundlage einer Europäischen Norm oder technischen Zulassung: Nennwerte gemäss Norm oder Zulassung, an die realen Bedingungen angepasst durch Umrechnung gemäss SN EN ISO 10456, wo relevant. Für sonstige Baustoffe: in SN EN ISO 10456 aufgeführte Werte. Regelung für Umkehrdächer im Kanton Luzern: Bei Umkehrdächern ist ohne Nachweis gemäss Norm EN ISO 6946/A1:2003, Anhang D.4, ein U-Wert-Zuschlag von 30% zu verwenden.
Note on G361: Die für die Berechnungen einzusetzenden Werte für die Wärmeleitfähigkeit der Baumaterialien sind (in der Reihenfolge ihrer Bedeutung): Für wärmedämmende Baustoffe gemäss SIA 279:2011: anerkannte produktspezifische oder tabellierte Bemessungswerte gemäss SIA 279:2011. Für weitere Baustoffe auf der Grundlage einer Europäischen Norm oder technischen Zulassung: Nennwerte gemäss Norm oder Zulassung, an die realen Bedingungen angepasst durch Umrechnung gemäss SN EN ISO 10456, wo relevant. Für sonstige Baustoffe: in SN EN ISO 10456 aufgeführte Werte. Regelung für Umkehrdächer im Kanton Luzern: Bei Umkehrdächern ist ohne Nachweis gemäss Norm EN ISO 6946/A1:2003, Anhang D.4, ein U-Wert-Zuschlag von 30% zu verwenden.
Note on G381: Die für die Berechnungen einzusetzenden Werte für die Wärmeleitfähigkeit der Baumaterialien sind (in der Reihenfolge ihrer Bedeutung): Für wärmedämmende Baustoffe gemäss SIA 279:2011: anerkannte produktspezifische oder tabellierte Bemessungswerte gemäss SIA 279:2011. Für weitere Baustoffe auf der Grundlage einer Europäischen Norm oder technischen Zulassung: Nennwerte gemäss Norm oder Zulassung, an die realen Bedingungen angepasst durch Umrechnung gemäss SN EN ISO 10456, wo relevant. Für sonstige Baustoffe: in SN EN ISO 10456 aufgeführte Werte. Regelung für Umkehrdächer im Kanton Luzern: Bei Umkehrdächern ist ohne Nachweis gemäss Norm EN ISO 6946/A1:2003, Anhang D.4, ein U-Wert-Zuschlag von 30% zu verwenden.
Note on G401: Die für die Berechnungen einzusetzenden Werte für die Wärmeleitfähigkeit der Baumaterialien sind (in der Reihenfolge ihrer Bedeutung): Für wärmedämmende Baustoffe gemäss SIA 279:2011: anerkannte produktspezifische oder tabellierte Bemessungswerte gemäss SIA 279:2011. Für weitere Baustoffe auf der Grundlage einer Europäischen Norm oder technischen Zulassung: Nennwerte gemäss Norm oder Zulassung, an die realen Bedingungen angepasst durch Umrechnung gemäss SN EN ISO 10456, wo relevant. Für sonstige Baustoffe: in SN EN ISO 10456 aufgeführte Werte. Regelung für Umkehrdächer im Kanton Luzern: Bei Umkehrdächern ist ohne Nachweis gemäss Norm EN ISO 6946/A1:2003, Anhang D.4, ein U-Wert-Zuschlag von 30% zu verwenden.
Note on G421: Die für die Berechnungen einzusetzenden Werte für die Wärmeleitfähigkeit der Baumaterialien sind (in der Reihenfolge ihrer Bedeutung): Für wärmedämmende Baustoffe gemäss SIA 279:2011: anerkannte produktspezifische oder tabellierte Bemessungswerte gemäss SIA 279:2011. Für weitere Baustoffe auf der Grundlage einer Europäischen Norm oder technischen Zulassung: Nennwerte gemäss Norm oder Zulassung, an die realen Bedingungen angepasst durch Umrechnung gemäss SN EN ISO 10456, wo relevant. Für sonstige Baustoffe: in SN EN ISO 10456 aufgeführte Werte. Regelung für Umkehrdächer im Kanton Luzern: Bei Umkehrdächern ist ohne Nachweis gemäss Norm EN ISO 6946/A1:2003, Anhang D.4, ein U-Wert-Zuschlag von 30% zu verwenden.
Note on H11: raumeitige Oberfläche: Rsi = 0.13 m2K/W
Note on H21: - aussenseitige Oberfläche: Rse = 0.04 m2K/W - Oberfläche gegen Erdreich: Rse = 0 m2K/W
Note on H30: raumeitige Oberfläche: Rsi = 0.13 m2K/W
Note on H40: - aussenseitige Oberfläche: Rse = 0.04 m2K/W - Oberfläche gegen Erdreich: Rse = 0 m2K/W
Note on H50: raumeitige Oberfläche: Rsi = 0.13 m2K/W
Note on H60: - aussenseitige Oberfläche: Rse = 0.04 m2K/W - Oberfläche gegen Erdreich: Rse = 0 m2K/W
Note on H70: raumeitige Oberfläche: Rsi = 0.13 m2K/W
Note on H80: - aussenseitige Oberfläche: Rse = 0.04 m2K/W - Oberfläche gegen Erdreich: Rse = 0 m2K/W
Note on H98: raumeitige Oberfläche: Rsi = 0.13 m2K/W
Note on H108: - aussenseitige Oberfläche: Rse = 0.04 m2K/W - Oberfläche gegen Erdreich: Rse = 0 m2K/W
Note on H118: raumeitige Oberfläche: Rsi = 0.13 m2K/W
Note on H128: - aussenseitige Oberfläche: Rse = 0.04 m2K/W - Oberfläche gegen Erdreich: Rse = 0 m2K/W
Note on H138: raumeitige Oberfläche: Rsi = 0.13 m2K/W
Note on H148: - aussenseitige Oberfläche: Rse = 0.04 m2K/W - Oberfläche gegen Erdreich: Rse = 0 m2K/W
Note on H158: raumeitige Oberfläche: Rsi = 0.13 m2K/W
Note on H168: - aussenseitige Oberfläche: Rse = 0.04 m2K/W - Oberfläche gegen Erdreich: Rse = 0 m2K/W
Note on H186: raumeitige Oberfläche: Rsi = 0.13 m2K/W
Note on H196: - aussenseitige Oberfläche: Rse = 0.04 m2K/W - Oberfläche gegen Erdreich: Rse = 0 m2K/W
Note on H206: raumeitige Oberfläche: Rsi = 0.13 m2K/W
Note on H216: - aussenseitige Oberfläche: Rse = 0.04 m2K/W - Oberfläche gegen Erdreich: Rse = 0 m2K/W
Note on H226: raumeitige Oberfläche: Rsi = 0.13 m2K/W
Note on H236: - aussenseitige Oberfläche: Rse = 0.04 m2K/W - Oberfläche gegen Erdreich: Rse = 0 m2K/W
Note on H246: raumeitige Oberfläche: Rsi = 0.13 m2K/W
Note on H256: - aussenseitige Oberfläche: Rse = 0.04 m2K/W - Oberfläche gegen Erdreich: Rse = 0 m2K/W
Note on H274: raumeitige Oberfläche: Rsi = 0.13 m2K/W
Note on H284: - aussenseitige Oberfläche: Rse = 0.04 m2K/W - Oberfläche gegen Erdreich: Rse = 0 m2K/W
Note on H294: raumeitige Oberfläche: Rsi = 0.13 m2K/W
Note on H304: - aussenseitige Oberfläche: Rse = 0.04 m2K/W - Oberfläche gegen Erdreich: Rse = 0 m2K/W
Note on H314: raumeitige Oberfläche: Rsi = 0.13 m2K/W
Note on H324: - aussenseitige Oberfläche: Rse = 0.04 m2K/W - Oberfläche gegen Erdreich: Rse = 0 m2K/W
Note on H334: raumeitige Oberfläche: Rsi = 0.13 m2K/W
Note on H344: - aussenseitige Oberfläche: Rse = 0.04 m2K/W - Oberfläche gegen Erdreich: Rse = 0 m2K/W
Note on H362: raumeitige Oberfläche: Rsi = 0.13 m2K/W
Note on H372: - aussenseitige Oberfläche: Rse = 0.04 m2K/W - Oberfläche gegen Erdreich: Rse = 0 m2K/W
Note on H382: raumeitige Oberfläche: Rsi = 0.13 m2K/W
Note on H392: - aussenseitige Oberfläche: Rse = 0.04 m2K/W - Oberfläche gegen Erdreich: Rse = 0 m2K/W
Note on H402: raumeitige Oberfläche: Rsi = 0.13 m2K/W
Note on H412: - aussenseitige Oberfläche: Rse = 0.04 m2K/W - Oberfläche gegen Erdreich: Rse = 0 m2K/W
Note on H422: raumeitige Oberfläche: Rsi = 0.13 m2K/W
Note on H432: - aussenseitige Oberfläche: Rse = 0.04 m2K/W - Oberfläche gegen Erdreich: Rse = 0 m2K/W

## U-Wert inhomogen
0 |  |  |  | 0 |  |  | Beilage 2.1
[8 empty] | Auswahl Wand- oder Dachkonstruktion: |  | Wandkonstruktion
Dachkonstruktion
[8 empty] | Konstruktion ohne | Konstruktion mit | Konstruktion wählen
[8 empty] | 3 | 3 |  | Konstruktion ohne Zusatzdämmung: | [6 empty] | Konstruktion mit Zusatzdämmung:
U-Wert Berechnung inhomogene Dachkonstruktion | [7 empty] | U-Wert Berechnung inhomogene Dachkonstruktion | U-Wert Berechnung inhomogene Wandkonstruktion |  | Berechnung Wärmedurchlasswiderstand der Luftschicht gemäss Bauteilkatalog | [6 empty] | Berechnung Wärmedurchlasswiderstand der Luftschicht gemäss Bauteilkatalog
[11 empty] | Wärmestrom: | aufwärts | [5 empty] | Wärmestrom: | aufwärts
| Bauteilnummer: | "Nummer eingeben" |  |  |  | Skizze Dachkonstruktion |  |  |  |  | Dicke der Luftschicht [mm] |  | Wärmedurchlasswiderstand R [m2K/W] |  |  | Resultat: |  | Dicke der Luftschicht [mm] |  | Wärmedurchlasswiderstand R [m2K/W] |  |  | Resultat:
| Bauteilbezeichnung: | "Bezeichnung eingeben" | [10 empty] | Wand | Dach | Auswahl | Konstruktion ohne Zusatzdämmung: |  |  |  | Wand | Dach | Auswahl | Konstruktion mit Zusatzdämmung:
[11 empty] | 5 |  | 0.11 | 0.11 | 0.11 | gewählte Dicke [mm]: | 25 | 5 |  | 0.11 | 0.11 | 0.11 | gewählte Dicke [mm]: | 25
| Abmessungen: | [9 empty] | 6 |  | 0.118 | 0.118 | 0.118 | Wärmedurchlasswiderstand R | 0.16 | 6 |  | 0.118 | 0.118 | 0.118 | Wärmedurchlasswiderstand R | 0.16
|  | 0.1 | [8 empty] | 7 |  | 0.126 | 0.126 | 0.126 |  |  | 7 |  | 0.126 | 0.126 | 0.126
|  | 0.2 | [8 empty] | 8 |  | 0.134 | 0.134 | 0.134 |  |  | 8 |  | 0.134 | 0.134 | 0.134
|  | 0.55 | [8 empty] | 9 |  | 0.142 | 0.142 | 0.142 |  |  | 9 |  | 0.142 | 0.142 | 0.142
[11 empty] | 10 |  | 0.15 | 0.15 | 0.15 |  |  | 10 |  | 0.15 | 0.15 | 0.15
| Wärmedämmung überwacht (SIA 279:2011): | ja/nein | [8 empty] | 11 |  | 0.152 | 0.1507 | 0.1507 |  |  | 11 |  | 0.152 | 0.1507 | 0.1507
[11 empty] | 12 |  | 0.154 | 0.1513 | 0.1513 |  |  | 12 |  | 0.154 | 0.1513 | 0.1513
| Bezeichnung | Dicke [m] | l [W/mK] | R [m2K/W] |  | Skizze Wandkonstruktion |  |  |  |  | 13 |  | 0.156 | 0.152 | 0.152 |  |  | 13 |  | 0.156 | 0.152 | 0.152
1 |  | 0.02 | 0.14 | 0.14286 | [6 empty] | 14 |  | 0.158 | 0.1527 | 0.1527 |  |  | 14 |  | 0.158 | 0.1527 | 0.1527
2 |  | 0.025 | 0.14 | 0.17857 | [6 empty] | 15 |  | 0.16 | 0.1533 | 0.1533 |  |  | 15 |  | 0.16 | 0.1533 | 0.1533
3 |  | 0.025 | 0.15625 | 0.16 | [6 empty] | 16 |  | 0.162 | 0.154 | 0.154 |  |  | 16 |  | 0.162 | 0.154 | 0.154
4 |  | 0.2 | 0.14 | 1.4286 | [6 empty] | 17 |  | 0.164 | 0.1547 | 0.1547 |  |  | 17 |  | 0.164 | 0.1547 | 0.1547
5 |  | 0.2 | 0.041 | 4.878 | [6 empty] | 18 |  | 0.166 | 0.1553 | 0.1553 |  |  | 18 |  | 0.166 | 0.1553 | 0.1553
6 |  | 0 | 999 | 0 | [6 empty] | 19 |  | 0.168 | 0.156 | 0.156 |  |  | 19 |  | 0.168 | 0.156 | 0.156
7 |  | 0 | 999 | 0 | [6 empty] | 20 |  | 0.17 | 0.1567 | 0.1567 |  |  | 20 |  | 0.17 | 0.1567 | 0.1567
[11 empty] | 21 |  | 0.172 | 0.1573 | 0.1573 |  |  | 21 |  | 0.172 | 0.1573 | 0.1573
| U-Wert = | 0.23816 | W/m2K | [7 empty] | 22 |  | 0.174 | 0.158 | 0.158 |  |  | 22 |  | 0.174 | 0.158 | 0.158
[11 empty] | 23 |  | 0.176 | 0.1587 | 0.1587 |  |  | 23 |  | 0.176 | 0.1587 | 0.1587
| Fall1: | 1.98 |  | Fall11: |  | 0.14 | [7 empty] | 0.16 | 0.16 | [5 empty] | 0.16 | 0.16
| Fall2: | 1.9614 |  | Fall12: |  | 0.14 | [7 empty] | 0.16 | 0.16 | [5 empty] | 0.16 | 0.16
| Fall3: | 5.4109 |  | Fall13: |  | 0.056231 | [7 empty] | 0.16 | 0.16 | [5 empty] | 0.16 | 0.16
|  |  |  | Fall14: |  | 0.021538 | [7 empty] | 0.16 | 0.16 | [5 empty] | 0.16 | 0.16
|  |  |  | Fall15: |  | 999 | [7 empty] | 0.16 | 0.16 | [5 empty] | 0.16 | 0.16
[14 empty] | 0.16 | 0.16 | [5 empty] | 0.16 | 0.16
| Ro= | 4.2647 | m2K/W | [10 empty] | 0.16 | 0.16 | [5 empty] | 0.16 | 0.16
| Ru= | 4.1332 | m2K/W | [10 empty] | 0.16 | 0.16 | [5 empty] | 0.16 | 0.16
| R= | 4.1989 | m2K/W | [10 empty] | 0.16 | 0.16 | [5 empty] | 0.16 | 0.16
| Ro/Ru = | 1.0318 | [11 empty] | 0.16 | 0.16 | [5 empty] | 0.16 | 0.16
[14 empty] | 0.16 | 0.16 | [5 empty] | 0.16 | 0.16
[11 empty] | 23 |  | 0.176 | 0.1587 | 0.1587 |  |  | 23 |  | 0.176 | 0.1587 | 0.1587
[11 empty] | 24 |  | 0.178 | 0.1593 | 0.1593 |  |  | 24 |  | 0.178 | 0.1593 | 0.1593
[11 empty] | 25 |  | 0.18 | 0.16 | 0.16 |  |  | 25 |  | 0.18 | 0.16 | 0.16
[11 empty] | 26 |  | 0.18 | 0.16 | 0.16 |  |  | 26 |  | 0.18 | 0.16 | 0.16
[11 empty] | 27 |  | 0.18 | 0.16 | 0.16 |  |  | 27 |  | 0.18 | 0.16 | 0.16
[11 empty] | 28 |  | 0.18 | 0.16 | 0.16 |  |  | 28 |  | 0.18 | 0.16 | 0.16
[11 empty] | 29 |  | 0.18 | 0.16 | 0.16 |  |  | 29 |  | 0.18 | 0.16 | 0.16
0 |  |  |  | 0 |  |  | Beilage 2.2 |  |  |  | 30 |  | 0.18 | 0.16 | 0.16 |  |  | 30 |  | 0.18 | 0.16 | 0.16
[11 empty] | 31 |  | 0.18 | 0.16 | 0.16 |  |  | 31 |  | 0.18 | 0.16 | 0.16
[11 empty] | 32 |  | 0.18 | 0.16 | 0.16 |  |  | 32 |  | 0.18 | 0.16 | 0.16
[11 empty] | 33 |  | 0.18 | 0.16 | 0.16 |  |  | 33 |  | 0.18 | 0.16 | 0.16
[11 empty] | 34 |  | 0.18 | 0.16 | 0.16 |  |  | 34 |  | 0.18 | 0.16 | 0.16
[11 empty] | 35 |  | 0.18 | 0.16 | 0.16 |  |  | 35 |  | 0.18 | 0.16 | 0.16
[11 empty] | 36 |  | 0.18 | 0.16 | 0.16 |  |  | 36 |  | 0.18 | 0.16 | 0.16
U-Wert Berechnung inhomogene Dachkonstruktion mit Zusatzwärmedämmung | [7 empty] | U-Wert Berechnung inhomogene Dachkonstruktion mit Zusatzwärmedämmung | U-Wert Berechnung inhomogene Wandkonstruktion mit Zusatzwärmedämmung |  | 37 |  | 0.18 | 0.16 | 0.16 |  |  | 37 |  | 0.18 | 0.16 | 0.16
[11 empty] | 38 |  | 0.18 | 0.16 | 0.16 |  |  | 38 |  | 0.18 | 0.16 | 0.16
[11 empty] | 39 |  | 0.18 | 0.16 | 0.16 |  |  | 39 |  | 0.18 | 0.16 | 0.16
| Bauteilnummer: | "Nummer eingeben" |  |  |  | Skizze Dachkonstruktion |  |  |  |  | 40 |  | 0.18 | 0.16 | 0.16 |  |  | 40 |  | 0.18 | 0.16 | 0.16
| Bauteilbezeichnung: | "Bezeichnung eingeben" | [8 empty] | 41 |  | 0.18 | 0.16 | 0.16 |  |  | 41 |  | 0.18 | 0.16 | 0.16
[11 empty] | 42 |  | 0.18 | 0.16 | 0.16 |  |  | 42 |  | 0.18 | 0.16 | 0.16
| Abmessungen: | [9 empty] | 43 |  | 0.18 | 0.16 | 0.16 |  |  | 43 |  | 0.18 | 0.16 | 0.16
|  | 0.1 | [8 empty] | 44 |  | 0.18 | 0.16 | 0.16 |  |  | 44 |  | 0.18 | 0.16 | 0.16
|  | 0.2 | [8 empty] | 45 |  | 0.18 | 0.16 | 0.16 |  |  | 45 |  | 0.18 | 0.16 | 0.16
|  | 0.55 | [8 empty] | 46 |  | 0.18 | 0.16 | 0.16 |  |  | 46 |  | 0.18 | 0.16 | 0.16
[11 empty] | 47 |  | 0.18 | 0.16 | 0.16 |  |  | 47 |  | 0.18 | 0.16 | 0.16
| Wärmedämmung überwacht (SIA 279:2011): | ja/nein | [8 empty] | 48 |  | 0.18 | 0.16 | 0.16 |  |  | 48 |  | 0.18 | 0.16 | 0.16
[11 empty] | 49 |  | 0.18 | 0.16 | 0.16 |  |  | 49 |  | 0.18 | 0.16 | 0.16
| Bezeichnung | Dicke [m] | l [W/mK] | R [m2K/W] | [6 empty] | 50 |  | 0.18 | 0.16 | 0.16 |  |  | 50 |  | 0.18 | 0.16 | 0.16
1 |  | 0.02 | 0.14 | 0.14286 | [6 empty] | 51 |  | 0.18 | 0.16 | 0.16 |  |  | 51 |  | 0.18 | 0.16 | 0.16
2 |  | 0.025 | 0.14 | 0.17857 |  | Skizze Wandkonstruktion |  |  |  |  | 52 |  | 0.18 | 0.16 | 0.16 |  |  | 52 |  | 0.18 | 0.16 | 0.16
3 |  | 0.025 | 0.15625 | 0.16 | [6 empty] | 53 |  | 0.18 | 0.16 | 0.16 |  |  | 53 |  | 0.18 | 0.16 | 0.16
4 |  | 0.05 | 0.14 | 0.35714 | [6 empty] | 54 |  | 0.18 | 0.16 | 0.16 |  |  | 54 |  | 0.18 | 0.16 | 0.16
5 |  | 0.05 | 0.045 | 1.1111 | [6 empty] | 55 |  | 0.18 | 0.16 | 0.16 |  |  | 55 |  | 0.18 | 0.16 | 0.16
6 |  | 0.2 | 0.14 | 1.4286 | [6 empty] | 56 |  | 0.18 | 0.16 | 0.16 |  |  | 56 |  | 0.18 | 0.16 | 0.16
7 |  | 0.2 | 0.045 | 4.4444 | [6 empty] | 57 |  | 0.18 | 0.16 | 0.16 |  |  | 57 |  | 0.18 | 0.16 | 0.16
8 |  | 0 | 999 | 0 | [6 empty] | 58 |  | 0.18 | 0.16 | 0.16 |  |  | 58 |  | 0.18 | 0.16 | 0.16
9 |  | 0 | 999 | 0 | [6 empty] | 59 |  | 0.18 | 0.16 | 0.16 |  |  | 59 |  | 0.18 | 0.16 | 0.16
[11 empty] | 60 |  | 0.18 | 0.16 | 0.16 |  |  | 60 |  | 0.18 | 0.16 | 0.16
| U-Wert = | 0.20165 | W/m2K | [7 empty] | 61 |  | 0.18 | 0.16 | 0.16 |  |  | 61 |  | 0.18 | 0.16 | 0.16
[11 empty] | 62 |  | 0.18 | 0.16 | 0.16 |  |  | 62 |  | 0.18 | 0.16 | 0.16
| Fall1: | 2.3371 | m2K/W |  | Aa [m2]= | 0.0025
| Fall2: | 3.0911 | m2K/W |  | Ab [m2]= | 0.0025
| Fall3: | 6.107 | m2K/W |  | Ac [m2]= | 0.0275
| Fall4: | 2.3186 | m2K/W |  | Ad [m2]= | 0.0275
| Fall5: | 3.0725 | m2K/W |  | Ae [m2]= | 0.0275
| Fall6: | 6.0884 | m2K/W |  | Af [m2]= | 0.3025
0.39
| Oberer Grenzwert Ro [m2K/W]: |  |  |  |  | 5.073
| Fall 11: | 0.14 | W/mK
| Fall 12 | 0.1549 | W/mK
| Fall 13: | 0.052308 | W/mK
| Fall 14: | 0.059615 | W/mK
| Fall 15: | 845.3292 | W/mK
| Fall 16: | 999 | W/mK
| Unterer Grenzwert Ru [m2K/W]: |  |  |  |  | 4.845
| Effektiver Wärmedurchgangswiderstand Rk [m2K/W]: |  |  |  |  | 4.959
Ro / Ru < 1.50?
[11 empty] | 63 |  | 0.18 | 0.16 | 0.16 |  |  | 63 |  | 0.18 | 0.16 | 0.16
[11 empty] | 64 |  | 0.18 | 0.16 | 0.16 |  |  | 64 |  | 0.18 | 0.16 | 0.16
[11 empty] | 65 |  | 0.18 | 0.16 | 0.16 |  |  | 65 |  | 0.18 | 0.16 | 0.16
[11 empty] | 66 |  | 0.18 | 0.16 | 0.16 |  |  | 66 |  | 0.18 | 0.16 | 0.16
[11 empty] | 67 |  | 0.18 | 0.16 | 0.16 |  |  | 67 |  | 0.18 | 0.16 | 0.16
[11 empty] | 68 |  | 0.18 | 0.16 | 0.16 |  |  | 68 |  | 0.18 | 0.16 | 0.16
[11 empty] | 69 |  | 0.18 | 0.16 | 0.16 |  |  | 69 |  | 0.18 | 0.16 | 0.16
[11 empty] | 70 |  | 0.18 | 0.16 | 0.16 |  |  | 70 |  | 0.18 | 0.16 | 0.16
[11 empty] | 71 |  | 0.18 | 0.16 | 0.16 |  |  | 71 |  | 0.18 | 0.16 | 0.16
[11 empty] | 72 |  | 0.18 | 0.16 | 0.16 |  |  | 72 |  | 0.18 | 0.16 | 0.16
[11 empty] | 73 |  | 0.18 | 0.16 | 0.16 |  |  | 73 |  | 0.18 | 0.16 | 0.16
[11 empty] | 74 |  | 0.18 | 0.16 | 0.16 |  |  | 74 |  | 0.18 | 0.16 | 0.16
[11 empty] | 75 |  | 0.18 | 0.16 | 0.16 |  |  | 75 |  | 0.18 | 0.16 | 0.16
[11 empty] | 76 |  | 0.18 | 0.16 | 0.16 |  |  | 76 |  | 0.18 | 0.16 | 0.16
[11 empty] | 77 |  | 0.18 | 0.16 | 0.16 |  |  | 77 |  | 0.18 | 0.16 | 0.16
[11 empty] | 78 |  | 0.18 | 0.16 | 0.16 |  |  | 78 |  | 0.18 | 0.16 | 0.16
[11 empty] | 79 |  | 0.18 | 0.16 | 0.16 |  |  | 79 |  | 0.18 | 0.16 | 0.16
[11 empty] | 80 |  | 0.18 | 0.16 | 0.16 |  |  | 80 |  | 0.18 | 0.16 | 0.16
[11 empty] | 81 |  | 0.18 | 0.16 | 0.16 |  |  | 81 |  | 0.18 | 0.16 | 0.16
[11 empty] | 82 |  | 0.18 | 0.16 | 0.16 |  |  | 82 |  | 0.18 | 0.16 | 0.16
[11 empty] | 83 |  | 0.18 | 0.16 | 0.16 |  |  | 83 |  | 0.18 | 0.16 | 0.16
[11 empty] | 84 |  | 0.18 | 0.16 | 0.16 |  |  | 84 |  | 0.18 | 0.16 | 0.16
[11 empty] | 85 |  | 0.18 | 0.16 | 0.16 |  |  | 85 |  | 0.18 | 0.16 | 0.16
[11 empty] | 86 |  | 0.18 | 0.16 | 0.16 |  |  | 86 |  | 0.18 | 0.16 | 0.16
[11 empty] | 87 |  | 0.18 | 0.16 | 0.16 |  |  | 87 |  | 0.18 | 0.16 | 0.16
[11 empty] | 88 |  | 0.18 | 0.16 | 0.16 |  |  | 88 |  | 0.18 | 0.16 | 0.16
[11 empty] | 89 |  | 0.18 | 0.16 | 0.16 |  |  | 89 |  | 0.18 | 0.16 | 0.16
[11 empty] | 90 |  | 0.18 | 0.16 | 0.16 |  |  | 90 |  | 0.18 | 0.16 | 0.16
[11 empty] | 91 |  | 0.18 | 0.16 | 0.16 |  |  | 91 |  | 0.18 | 0.16 | 0.16
[11 empty] | 92 |  | 0.18 | 0.16 | 0.16 |  |  | 92 |  | 0.18 | 0.16 | 0.16
[11 empty] | 93 |  | 0.18 | 0.16 | 0.16 |  |  | 93 |  | 0.18 | 0.16 | 0.16
[11 empty] | 94 |  | 0.18 | 0.16 | 0.16 |  |  | 94 |  | 0.18 | 0.16 | 0.16
[11 empty] | 95 |  | 0.18 | 0.16 | 0.16 |  |  | 95 |  | 0.18 | 0.16 | 0.16
[11 empty] | 96 |  | 0.18 | 0.16 | 0.16 |  |  | 96 |  | 0.18 | 0.16 | 0.16
[11 empty] | 97 |  | 0.18 | 0.16 | 0.16 |  |  | 97 |  | 0.18 | 0.16 | 0.16
[11 empty] | 98 |  | 0.18 | 0.16 | 0.16 |  |  | 98 |  | 0.18 | 0.16 | 0.16
[11 empty] | 99 |  | 0.18 | 0.16 | 0.16 |  |  | 99 |  | 0.18 | 0.16 | 0.16
[11 empty] | 100 |  | 0.18 | 0.16 | 0.16 |  |  | 100 |  | 0.18 | 0.16 | 0.16
Note on C25: Nach Eingabe der Dicke der Luftschicht werden der Lambda-Wert sowie der Wärmedurchlasswiderstand R automatisch berechnet. Die Werte können bei Bedarf überschrieben werden.

## U-Wert Fenster
0 | [14 empty] | Beilage 2.1
Rechenwerte für Wärmedurchgangskoeffizienten Uw von Fenstern
Normfenster: zweiflügliges Fenster mit einer Fensterfläche von 1.55 x 1.15 m gemäss SIA 331:2012 (vgl. SIA 380/1:2016, Ziff. 2.2.2.3)
|  | Bauteil: |  | Fenster |  |  | Abmessungen | Normfenster | Individuell | Rahmen: | Holz-, Holz/Metall | Uf-Wert | 1.8 | W/m2K
|  | Nr. |  | 1 |  |  | Fläche Fenster Aw [m2] | 1.7825
|  |  | b |  |  |  | Fläche Glas Ag [m2] | 1.3369 |  | Glas*: | 3-fach WS | Ug-Wert | 0.7 | W/m2K
[7 empty] | Breite d (Glas) [m] | 0.67
|  |  | d |  |  |  | Höhe a (Glas) [m] | 1 |  | Marke/Typ:
[7 empty] | Fläche Rahmen Af [m2] | 0.4456 |  |  |  | g-Wert | 0.5
[7 empty] | Umfang Glas L [m1] | 6.68
[10 empty] | Glasrandverbund: | CNS | Psi-Wert | 0.06 | W/mK
| h |  |  |  |  | a | Breite b (Fenster) [m] | 1.55
[7 empty] | Höhe h (Fenster) [m] | 1.15
[7 empty] | Rahmenanteil ff [%] | 25% |  | Uw-Wert Fenster |  |  | 1.2 | W/m2K
* Ug-Wert Glas gemäss SIA 331.152 (EN 673)
Rahmenanteil 25%
|  | Bauteil: |  | Fenster |  |  | Abmessungen | Normfenster | Individuell | Rahmen: | Holz-, Holz/Metall | Uf-Wert | 1.8 | W/m2K
|  | Nr. |  | 2 |  |  | Fläche Fenster Aw [m2] | 1.7825
|  |  | b |  |  |  | Fläche Glas Ag [m2] | 1.3369 |  | Glas*: | 3-fach WS | Ug-Wert | 0.7 | W/m2K
[7 empty] | Breite d (Glas) [m] | 0.67
|  |  | d |  |  |  | Höhe a (Glas) [m] | 1 |  | Marke/Typ:
[7 empty] | Fläche Rahmen Af [m2] | 0.4456 |  |  |  | g-Wert | 0.5
[7 empty] | Umfang Glas L [m1] | 6.68
[10 empty] | Glasrandverbund: | CNS | Psi-Wert | 0.06 | W/mK
| h |  |  |  |  | a | Breite b (Fenster) [m] | 1.55
[7 empty] | Höhe h (Fenster) [m] | 1.15
[7 empty] | Rahmenanteil ff [%] | 25% |  | Uw-Wert Fenster |  |  | 1.2 | W/m2K
* Ug-Wert Glas gemäss SIA 331.152 (EN 673)
Rahmenanteil 25%
2026-08-05 13:33
0 | [14 empty] | Beilage 2.2
Rechenwerte für Wärmedurchgangskoeffizienten Uw von Fenstern
Normfenster: zweiflügliges Fenster mit einer Fensterfläche von 1.55 x 1.15 m gemäss SIA 331:2012 (vgl. SIA 380/1:2016, Ziff. 2.2.2.3)
|  | Bauteil: |  | Fenster |  |  | Abmessungen | Normfenster | Individuell | Rahmen: | Holz-, Holz/Metall | Uf-Wert | 1.8 | W/m2K
|  | Nr. |  | 3 |  |  | Fläche Fenster Aw [m2] | 1.7825
|  |  | b |  |  |  | Fläche Glas Ag [m2] | 1.3369 |  | Glas*: | 3-fach WS | Ug-Wert | 0.7 | W/m2K
[7 empty] | Breite d (Glas) [m] | 0.67
|  |  | d |  |  |  | Höhe a (Glas) [m] | 1 |  | Marke/Typ:
[7 empty] | Fläche Rahmen Af [m2] | 0.4456 |  |  |  | g-Wert | 0.5
[7 empty] | Umfang Glas L [m1] | 6.68
[10 empty] | Glasrandverbund: | CNS | Psi-Wert | 0.06 | W/mK
| h |  |  |  |  | a | Breite b (Fenster) [m] | 1.55
[7 empty] | Höhe h (Fenster) [m] | 1.15
[7 empty] | Rahmenanteil ff [%] | 25% |  | Uw-Wert Fenster |  |  | 1.2 | W/m2K
* Ug-Wert Glas gemäss SIA 331.152 (EN 673)
Rahmenanteil 25%
|  | Bauteil: |  | Fenster |  |  | Abmessungen | Normfenster | Individuell | Rahmen: | Holz-, Holz/Metall | Uf-Wert | 1.8 | W/m2K
|  | Nr. |  |  | 4 |  | Fläche Fenster Aw [m2] | 1.7825
|  |  | b |  |  |  | Fläche Glas Ag [m2] | 1.3369 |  | Glas*: | 3-fach WS | Ug-Wert | 0.7 | W/m2K
[7 empty] | Breite d (Glas) [m] | 0.67
|  |  | d |  |  |  | Höhe a (Glas) [m] | 1 |  | Marke/Typ:
[7 empty] | Fläche Rahmen Af [m2] | 0.4456 |  |  |  | g-Wert | 0.5
[7 empty] | Umfang Glas L [m1] | 6.68
[10 empty] | Glasrandverbund: | CNS | Psi-Wert | 0.06 | W/mK
| h |  |  |  |  | a | Breite b (Fenster) [m] | 1.55
[7 empty] | Höhe h (Fenster) [m] | 1.15
[7 empty] | Rahmenanteil ff [%] | 25% |  | Uw-Wert Fenster |  |  | 1.2 | W/m2K
* Ug-Wert Glas gemäss SIA 331.152 (EN 673)
Rahmenanteil 25%
2026-08-05 13:33
0 | [14 empty] | Beilage 2.3
Rechenwerte für Wärmedurchgangskoeffizienten Uw von Fenstern
Normfenster: zweiflügliges Fenster mit einer Fensterfläche von 1.55 x 1.15 m gemäss SIA 331:2012 (vgl. SIA 380/1:2016, Ziff. 2.2.2.3)
|  | Bauteil: |  | Fenster |  |  | Abmessungen | Normfenster | Individuell | Rahmen: | Holz-, Holz/Metall | Uf-Wert | 1.8 | W/m2K
|  | Nr. |  |  | 5 |  | Fläche Fenster Aw [m2] | 1.7825
|  |  | b |  |  |  | Fläche Glas Ag [m2] | 1.3369 |  | Glas*: | 3-fach WS | Ug-Wert | 0.7 | W/m2K
[7 empty] | Breite d (Glas) [m] | 0.67
|  |  | d |  |  |  | Höhe a (Glas) [m] | 1 |  | Marke/Typ:
[7 empty] | Fläche Rahmen Af [m2] | 0.4456 |  |  |  | g-Wert | 0.5
[7 empty] | Umfang Glas L [m1] | 6.68
[10 empty] | Glasrandverbund: | CNS | Psi-Wert | 0.06 | W/mK
| h |  |  |  |  | a | Breite b (Fenster) [m] | 1.55
[7 empty] | Höhe h (Fenster) [m] | 1.15
[7 empty] | Rahmenanteil ff [%] | 25% |  | Uw-Wert Fenster |  |  | 1.2 | W/m2K
* Ug-Wert Glas gemäss SIA 331.152 (EN 673)
Rahmenanteil 25%
|  | Bauteil: |  | Fenster |  |  | Abmessungen | Normfenster | Individuell | Rahmen: | Holz-, Holz/Metall | Uf-Wert | 1.8 | W/m2K
|  | Nr. |  | 6 |  |  | Fläche Fenster Aw [m2] | 1.7825
|  |  | b |  |  |  | Fläche Glas Ag [m2] | 1.3369 |  | Glas*: | 3-fach WS | Ug-Wert | 0.7 | W/m2K
[7 empty] | Breite d (Glas) [m] | 0.67
|  |  | d |  |  |  | Höhe a (Glas) [m] | 1 |  | Marke/Typ:
[7 empty] | Fläche Rahmen Af [m2] | 0.4456 |  |  |  | g-Wert | 0.5
[7 empty] | Umfang Glas L [m1] | 6.68
[10 empty] | Glasrandverbund: | CNS | Psi-Wert | 0.06 | W/mK
| h |  |  |  |  | a | Breite b (Fenster) [m] | 1.55
[7 empty] | Höhe h (Fenster) [m] | 1.15
[7 empty] | Rahmenanteil ff [%] | 25% |  | Uw-Wert Fenster |  |  | 1.2 | W/m2K
* Ug-Wert Glas gemäss SIA 331.152 (EN 673)
Rahmenanteil 25%
2026-08-05 13:33
0 | [14 empty] | Beilage 2.4
Rechenwerte für Wärmedurchgangskoeffizienten Uw von Fenstern
|  | Bauteil: |  | Fenster |  |  | Abmessungen | Norm | Individuell | Rahmen: | Holz-, Holz/Metall | Uf-Wert | 1.8 | W/m2K
|  | Nr. |  | 7 |  |  | Fläche Fenster Aw [m2] | 1.7825
|  |  | b |  |  |  | Fläche Glas Ag [m2] | 1.5151 |  | Glas*: | 3-fach WS | Ug-Wert | 0.7 | W/m2K
[7 empty] | Breite d (Glas) [m] | 1.5
|  |  | d |  |  |  | Höhe a (Glas) [m] | 1.01 |  | Marke/Typ:
[7 empty] | Fläche Rahmen Af [m2] | 0.2674 |  |  |  | g-Wert | 0.5
[7 empty] | Umfang Glas L [m1] | 5.02
[10 empty] | Glasrandverbund: | CNS | Psi-Wert | 0.06 | W/mK
| h |  |  |  |  | a | Breite b (Fenster) [m] | 1.55
[7 empty] | Höhe h (Fenster) [m] | 1.15
[7 empty] | Rahmenanteil ff [%] | 15% |  | Uw-Wert Fenster |  |  | 1.03 | W/m2K
* Ug-Wert Glas gemäss SIA 331.152 (EN 673)
Rahmenanteil 15%
|  | Bauteil: |  | Fenster |  |  | Abmessungen | Norm | Individuell | Rahmen: | Holz-, Holz/Metall | Uf-Wert | 1.8 | W/m2K
|  | Nr. |  | 8 |  |  | Fläche Fenster Aw [m2] | 1.7825
|  |  | b |  |  |  | Fläche Glas Ag [m2] | 1.5151 |  | Glas*: | 3-fach WS | Ug-Wert | 0.7 | W/m2K
[7 empty] | Breite d (Glas) [m] | 1.5
|  |  | d |  |  |  | Höhe a (Glas) [m] | 1.01 |  | Marke/Typ:
[7 empty] | Fläche Rahmen Af [m2] | 0.2674 |  |  |  | g-Wert | 0.5
[7 empty] | Umfang Glas L [m1] | 5.02
[10 empty] | Glasrandverbund: | CNS | Psi-Wert | 0.06 | W/mK
| h |  |  |  |  | a | Breite b (Fenster) [m] | 1.55
[7 empty] | Höhe h (Fenster) [m] | 1.15
[7 empty] | Rahmenanteil ff [%] | 15% |  | Uw-Wert Fenster |  |  | 1.03 | W/m2K
* Ug-Wert Glas gemäss SIA 331.152 (EN 673)
Rahmenanteil 15%
2026-08-05 13:33
0 | [14 empty] | Beilage 2.5
Rechenwerte für Wärmedurchgangskoeffizienten Uw von Fenstern
|  | Bauteil: |  | Fenster |  |  | Abmessungen | Norm | Individuell | Rahmen: | Holz-, Holz/Metall | Uf-Wert | 1.8 | W/m2K
|  | Nr. |  | 9 |  |  | Fläche Fenster Aw [m2] | 1.7825
|  |  | b |  |  |  | Fläche Glas Ag [m2] | 1.5151 |  | Glas*: | 3-fach WS | Ug-Wert | 0.7 | W/m2K
[7 empty] | Breite d (Glas) [m] | 1.5
|  |  | d |  |  |  | Höhe a (Glas) [m] | 1.01 |  | Marke/Typ:
[7 empty] | Fläche Rahmen Af [m2] | 0.2674 |  |  |  | g-Wert | 0.5
[7 empty] | Umfang Glas L [m1] | 5.02
[10 empty] | Glasrandverbund: | CNS | Psi-Wert | 0.06 | W/mK
| h |  |  |  |  | a | Breite b (Fenster) [m] | 1.55
[7 empty] | Höhe h (Fenster) [m] | 1.15
[7 empty] | Rahmenanteil ff [%] | 15% |  | Uw-Wert Fenster |  |  | 1.03 | W/m2K
* Ug-Wert Glas gemäss SIA 331.152 (EN 673)
Rahmenanteil 15%
|  | Bauteil: |  | Fenster |  |  | Abmessungen | Norm | Individuell | Rahmen: | Holz-, Holz/Metall | Uf-Wert | 1.8 | W/m2K
|  | Nr. |  |  | 10 |  | Fläche Fenster Aw [m2] | 1.7825
|  |  | b |  |  |  | Fläche Glas Ag [m2] | 1.5151 |  | Glas*: | 3-fach WS | Ug-Wert | 0.7 | W/m2K
[7 empty] | Breite d (Glas) [m] | 1.5
|  |  | d |  |  |  | Höhe a (Glas) [m] | 1.01 |  | Marke/Typ:
[7 empty] | Fläche Rahmen Af [m2] | 0.2674 |  |  |  | g-Wert | 0.5
[7 empty] | Umfang Glas L [m1] | 5.02
[10 empty] | Glasrandverbund: | CNS | Psi-Wert | 0.06 | W/mK
| h |  |  |  |  | a | Breite b (Fenster) [m] | 1.55
[7 empty] | Höhe h (Fenster) [m] | 1.15
[7 empty] | Rahmenanteil ff [%] | 15% |  | Uw-Wert Fenster |  |  | 1.03 | W/m2K
* Ug-Wert Glas gemäss SIA 331.152 (EN 673)
Rahmenanteil 15%
2026-08-05 13:33
0 | [14 empty] | Beilage 2.6
Rechenwerte für Wärmedurchgangskoeffizienten Uw von Fenstern
|  | Bauteil: |  | Fenster |  |  | Abmessungen | Norm | Individuell | Rahmen: | Holz-, Holz/Metall | Uf-Wert | 1.8 | W/m2K
|  | Nr. |  | 11 |  |  | Fläche Fenster Aw [m2] | 1.7825
|  |  | b |  |  |  | Fläche Glas Ag [m2] | 1.5151 |  | Glas*: | 3-fach WS | Ug-Wert | 0.7 | W/m2K
[7 empty] | Breite d (Glas) [m] | 1.5
|  |  | d |  |  |  | Höhe a (Glas) [m] | 1.01 |  | Marke/Typ:
[7 empty] | Fläche Rahmen Af [m2] | 0.2674 |  |  |  | g-Wert | 0.5
[7 empty] | Umfang Glas L [m1] | 5.02
[10 empty] | Glasrandverbund: | CNS | Psi-Wert | 0.06 | W/mK
| h |  |  |  |  | a | Breite b (Fenster) [m] | 1.55
[7 empty] | Höhe h (Fenster) [m] | 1.15
[7 empty] | Rahmenanteil ff [%] | 15% |  | Uw-Wert Fenster |  |  | 1.03 | W/m2K
* Ug-Wert Glas gemäss SIA 331.152 (EN 673)
Rahmenanteil 15%
|  | Bauteil: |  | Fenster |  |  | Abmessungen | Norm | Individuell | Rahmen: | Holz-, Holz/Metall | Uf-Wert | 1.8 | W/m2K
|  | Nr. |  |  | 12 |  | Fläche Fenster Aw [m2] | 1.7825
|  |  | b |  |  |  | Fläche Glas Ag [m2] | 1.5151 |  | Glas*: | 3-fach WS | Ug-Wert | 0.7 | W/m2K
[7 empty] | Breite d (Glas) [m] | 1.5
|  |  | d |  |  |  | Höhe a (Glas) [m] | 1.01 |  | Marke/Typ:
[7 empty] | Fläche Rahmen Af [m2] | 0.2674 |  |  |  | g-Wert | 0.5
[7 empty] | Umfang Glas L [m1] | 5.02
[10 empty] | Glasrandverbund: | CNS | Psi-Wert | 0.06 | W/mK
| h |  |  |  |  | a | Breite b (Fenster) [m] | 1.55
[7 empty] | Höhe h (Fenster) [m] | 1.15
[7 empty] | Rahmenanteil ff [%] | 15% |  | Uw-Wert Fenster |  |  | 1.03 | W/m2K
* Ug-Wert Glas gemäss SIA 331.152 (EN 673)
Rahmenanteil 15%
2026-08-05 13:33
Note on Q10: Für den Einzelbauteilnachweis muss das Normfenster verwendet werden. Beim Systemnachweis kann das Normfenster verwendet werden.
Note on Q33: Für den Einzelbauteilnachweis muss das Normfenster verwendet werden. Beim Systemnachweis kann das Normfenster verwendet werden.
Note on Q64: Für den Einzelbauteilnachweis muss das Normfenster verwendet werden. Beim Systemnachweis kann das Normfenster verwendet werden.
Note on Q87: Für den Einzelbauteilnachweis muss das Normfenster verwendet werden. Beim Systemnachweis kann das Normfenster verwendet werden.
Note on Q118: Für den Einzelbauteilnachweis muss das Normfenster verwendet werden. Beim Systemnachweis kann das Normfenster verwendet werden.
Note on Q141: Für den Einzelbauteilnachweis muss das Normfenster verwendet werden. Beim Systemnachweis kann das Normfenster verwendet werden.
Note on Q172: Für den Einzelbauteilnachweis kann dieser Fenstertyp nicht verwendet werden.
Note on Q195: Für den Einzelbauteilnachweis kann dieser Fenstertyp nicht verwendet werden.
Note on Q227: Für den Einzelbauteilnachweis kann dieser Fenstertyp nicht verwendet werden.
Note on Q250: Für den Einzelbauteilnachweis kann dieser Fenstertyp nicht verwendet werden.
Note on Q281: Für den Einzelbauteilnachweis kann dieser Fenstertyp nicht verwendet werden.
Note on Q304: Für den Einzelbauteilnachweis kann dieser Fenstertyp nicht verwendet werden.
Note on S10: Geben Sie die Abmessungen der Fenster (Breite und Höhe des Glases sowie Breite und Höhe des Fensters) in die entsprechenden Eingabefelder ein. Falls Sie beim Systemnachweis den U-Wert der Fenster, ausgehend von den tatsächlichen Abmessungen der Fenster, berechnen, muss dies für jeden Fenstertyp erfolgen.
Note on S33: Geben Sie die Abmessungen der Fenster (Breite und Höhe des Glases sowie Breite und Höhe des Fensters) in die entsprechenden Eingabefelder ein. Falls Sie beim Systemnachweis den U-Wert der Fenster, ausgehend von den tatsächlichen Abmessungen der Fenster, berechnen, muss dies für jeden Fenstertyp erfolgen.
Note on S64: Geben Sie die Abmessungen der Fenster (Breite und Höhe des Glases sowie Breite und Höhe des Fensters) in die entsprechenden Eingabefelder ein. Falls Sie beim Systemnachweis den U-Wert der Fenster, ausgehend von den tatsächlichen Abmessungen der Fenster, berechnen, muss dies für jeden Fenstertyp erfolgen.
Note on S87: Geben Sie die Abmessungen der Fenster (Breite und Höhe des Glases sowie Breite und Höhe des Fensters) in die entsprechenden Eingabefelder ein. Falls Sie beim Systemnachweis den U-Wert der Fenster, ausgehend von den tatsächlichen Abmessungen der Fenster, berechnen, muss dies für jeden Fenstertyp erfolgen.
Note on S118: Geben Sie die Abmessungen der Fenster (Breite und Höhe des Glases sowie Breite und Höhe des Fensters) in die entsprechenden Eingabefelder ein. Falls Sie beim Systemnachweis den U-Wert der Fenster, ausgehend von den tatsächlichen Abmessungen der Fenster, berechnen, muss dies für jeden Fenstertyp erfolgen.
Note on S141: Geben Sie die Abmessungen der Fenster (Breite und Höhe des Glases sowie Breite und Höhe des Fensters) in die entsprechenden Eingabefelder ein. Falls Sie beim Systemnachweis den U-Wert der Fenster, ausgehend von den tatsächlichen Abmessungen der Fenster, berechnen, muss dies für jeden Fenstertyp erfolgen.
Note on S172: Geben Sie die Abmessungen der Fenster (Breite und Höhe des Glases sowie Breite und Höhe des Fensters) in die entsprechenden Eingabefelder ein. Falls Sie beim Systemnachweis den U-Wert der Fenster, ausgehend von den tatsächlichen Abmessungen der Fenster, berechnen, muss dies für jeden Fenstertyp erfolgen.
Note on S195: Geben Sie die Abmessungen der Fenster (Breite und Höhe des Glases sowie Breite und Höhe des Fensters) in die entsprechenden Eingabefelder ein. Falls Sie beim Systemnachweis den U-Wert der Fenster, ausgehend von den tatsächlichen Abmessungen der Fenster, berechnen, muss dies für jeden Fenstertyp erfolgen.
Note on S227: Geben Sie die Abmessungen der Fenster (Breite und Höhe des Glases sowie Breite und Höhe des Fensters) in die entsprechenden Eingabefelder ein. Falls Sie beim Systemnachweis den U-Wert der Fenster, ausgehend von den tatsächlichen Abmessungen der Fenster, berechnen, muss dies für jeden Fenstertyp erfolgen.
Note on S250: Geben Sie die Abmessungen der Fenster (Breite und Höhe des Glases sowie Breite und Höhe des Fensters) in die entsprechenden Eingabefelder ein. Falls Sie beim Systemnachweis den U-Wert der Fenster, ausgehend von den tatsächlichen Abmessungen der Fenster, berechnen, muss dies für jeden Fenstertyp erfolgen.
Note on S281: Geben Sie die Abmessungen der Fenster (Breite und Höhe des Glases sowie Breite und Höhe des Fensters) in die entsprechenden Eingabefelder ein. Falls Sie beim Systemnachweis den U-Wert der Fenster, ausgehend von den tatsächlichen Abmessungen der Fenster, berechnen, muss dies für jeden Fenstertyp erfolgen.
Note on S304: Geben Sie die Abmessungen der Fenster (Breite und Höhe des Glases sowie Breite und Höhe des Fensters) in die entsprechenden Eingabefelder ein. Falls Sie beim Systemnachweis den U-Wert der Fenster, ausgehend von den tatsächlichen Abmessungen der Fenster, berechnen, muss dies für jeden Fenstertyp erfolgen.
Note on AA10: Fehlen überwachte Angaben zu den U-Werten Uf der Rahmen, so sind folgende Werte einzusetzen (Dokumentation SIA 0221): - Holz/Holz-Metall 1.8 W/m2K - Kunststoff 2.2 W/m2K - wärmegedämmte 2.8 W/m2K Verbundprofile
Note on AA16: Ohne Nachweis besserer Werte sind die Rechenwerte gemäss Tabelle 19, SIA 380/1:2016 zu verwenden: - 2-IV-IR Wärmeschutzglas 0.55 - 3-IV-IR Wärmeschutzglas 0.50
Note on AA20: Psi-Wert Glasrandverbund gemäss Dokumentation SIA D 0221 U-Wert Glas Ug = 0.5 bis 1.8 W/m2K Aluminium-Abstandhalter - Holz- oder PVC-Rahmen: 0.08 W/mK - Metallrahmen mit 0.11 W/mK wärmetechnischer Trennung - Metallrahmen ohne 0.05 W/mK wärmetechnische Trennung Thermisch verbesserter Abstandhalter (Edelstahl, Kunststoff) - Holz- oder PVC-Rahmen: 0.06 W/mK - Metallrahmen mit 0.08 W/mK wärmetechnischer Trennung - Metallrahmen ohne 0.04 W/mK wärmetechnische Trennung
Note on AA172: Fehlen überwachte Angaben zu den U-Werten Uf der Rahmen, so sind folgende Werte einzusetzen (Dokumentation SIA 0221): - Holz/Holz-Metall 1.8 W/m2K - Kunststoff 2.2 W/m2K - wärmegedämmte 2.8 W/m2K Verbundprofile
Note on AA178: Ohne Nachweis besserer Werte sind die Rechenwerte gemäss Tabelle 19, SIA 380/1:2016 zu verwenden: - 2-IV-IR Wärmeschutzglas 0.55 - 3-IV-IR Wärmeschutzglas 0.50
Note on AA182: Psi-Wert Glasrandverbund gemäss Dokumentation SIA D 0221 U-Wert Glas Ug = 0.5 bis 1.8 W/m2K Aluminium-Abstandhalter - Holz- oder PVC-Rahmen: 0.08 W/mK - Metallrahmen mit 0.11 W/mK wärmetechnischer Trennung - Metallrahmen ohne 0.05 W/mK wärmetechnische Trennung Thermisch verbesserter Abstandhalter (Edelstahl, Kunststoff) - Holz- oder PVC-Rahmen: 0.06 W/mK - Metallrahmen mit 0.08 W/mK wärmetechnischer Trennung - Metallrahmen ohne 0.04 W/mK wärmetechnische Trennung

## Lüftung
Berechnung der Lüftungswärmeverluste QV
spez. Wärmespeicherfähigkeit der Luft ra*ca |  |  | 0.33889 | [Wh/m3K]
Raumtemperatur qi |  |  | 0 | [°C]
Aussenlufttemperatur qe |  | Januar | 0 | [°C] | Juli | 0 | [°C]
|  | Februar | 0 | [°C] | August | 0 | [°C]
Klimastation: |  | März | 0 | [°C] | September | 0 | [°C]
0 |  | April | 0 | [°C] | Oktober | 0 | [°C]
|  | Mai | 0 | [°C] | November | 0 | [°C]
|  | Juni | 0 | [°C] | Dezember | 0 | [°C]
Flächenbezogener Aussenluft-Volumenstrom |  |  | 0 | [m3/m2h]
Länge der Berechnungsperiode |  | Januar | 31 | [d] | Juli | 31 | [d]
|  | Februar | 28 | [d] | August | 31 | [d]
|  | März | 31 | [d] | September | 30 | [d]
|  | April | 30 | [d] | Oktober | 31 | [d]
|  | Mai | 31 | [d] | November | 30 | [d]
|  | Juni | 30 | [d] | Dezember | 31 | [d]
|  | EBF | 1e-31 | [m2]
|  | Januar | 0 | [kWh/m2] | Juli | 0 | [kWh/m2] | 0
|  | Februar | 0 | [kWh/m2] | August | 0 | [kWh/m2] | 0
|  | März | 0 | [kWh/m2] | September | 0 | [kWh/m2] | 0
|  | April | 0 | [kWh/m2] | Oktober | 0 | [kWh/m2] | 0
|  | Mai | 0 | [kWh/m2] | November | 0 | [kWh/m2] | 0
|  | Juni | 0 | [kWh/m2] | Dezember | 0 | [kWh/m2] | 0
0
Lüftungswärmeverluste Qv |  | Jahr | 0 | [kWh/m2] |  |  |  | 0
0
|  |  | 0 |  |  | 0 |  | 0
|  |  | 0 |  |  | 0 |  | 0
|  |  | 0 |  |  | 0 |  | 0
|  |  | 0 |  |  | 0
|  |  | 0 |  |  | 0
|  |  | 0 |  |  | 0
0
Januar | 0
Februar | 0
März | 0
April | 0
Mai | 0
Juni | 0
Juli | 0
August | 0
September | 0
Oktober | 0
November | 0
Dezember | 0

## Einträge
Berechnung der Wärmeeinträge
a) Wärmeeintrag Elektrizität Qi,el
| Elektrizitätsbedarf pro Jahr |  |  | 0 | [kWh/m2]
| Reduktionsfaktor Elektrizitätsbedarf |  |  | 0 | -
| Länge der Berechnungsperiode |  |  | 365 | [d]
| Wärmeeintrag Elektrizität Qi,el |  |  | 0 | [kWh/m2]
b) Wärmeeinträge Personen QI,P
| Wärmeabgabe pro Person |  |  | 0 | [W/P]
| Präsenzzeit pro Tag |  |  | 0 | [h/d]
| Länge der Berechnungsperiode |  |  | 365 | [d]
| Personenfläche |  |  | 1e-31 | [m2/P] | [10 empty] | 2 Seitenblenden möglich
| EBF |  |  | 1e-31 | [m2] | [10 empty] | SW/SO | SSO | S | SSW | WSW | W/O | WNW | NW/NO | NNW | N | NNO | ONO | OSO
| Wärmeeinträge Personen QI,P |  |  | 0 | [kWh/m2] | [10 empty] | 1 | 2 | 3 | 4 | 5 | 6 | 7 | 8 | 9 | 10 | 11 | 12 | 13 | 14 | 15 | 16
c) Solare Wärmeeinträge Qs
| Bezeichnung |  | Fläche [m2] | g-Wert [-] | Rahmen [-] | Horizontwinkel [°] | Faktor fs1 | Überhang [°] | Faktor fs2 | Seitenblende | Faktor fs3,l | Seitenblende | Faktor fs3,r | Orientierung [-] | Qs [kWh/m2] | SO | SSO | S | SSW | SW | WSW | W | WNW | NW | NNW | N | NNO | NO | ONO | O | OSO | Entscheid
| 0 |  | 0 | 0 | 0 | 0 | 1 | 0 | 0 | 0 | 0 | 0 | 0 | 0 | 0 | 0 | 0 | 0 | 0 | 0 | 0 | 0 | 0 | 0 | 0 | 0 | 0 | 0 | 0 | 0 | 0 | 1 | Faktoren Verschattung
| Januar | 0 | 0 | [12 empty] | 0 | 0 | 0 | 0 | 0 | 0 | 0 | 0 | 0 | 0 | 0 | 0 | 0 | 0 | 0 | 0 | 0 | Globalstrahlung
| Februar | 0 | 0
| März | 0 | 0
| April | 0 | 0
| Mai | 0 | 0
| Juni | 0 | 0
| Juli | 0 | 0
| August | 0 | 0
| September | 0 | 0
| Oktober | 0 | 0
| November | 0 | 0
| Dezember | 0 | 0
| 0 |  | 0 | 0 | 0 | 0 | 1 | 0 | 0 | 0 | 0 | 0 | 0 | 0 | 0 | 0 | 0 | 0 | 0 | 0 | 0 | 0 | 0 | 0 | 0 | 0 | 0 | 0 | 0 | 0 | 0 | 1
| Januar | 0 | 0 | [12 empty] | 0 | 0 | 0 | 0 | 0 | 0 | 0 | 0 | 0 | 0 | 0 | 0 | 0 | 0 | 0 | 0 | 0
| Februar | 0 | 0
| März | 0 | 0
| April | 0 | 0
| Mai | 0 | 0
| Juni | 0 | 0
| Juli | 0 | 0
| August | 0 | 0
| September | 0 | 0
| Oktober | 0 | 0
| November | 0 | 0
| Dezember | 0 | 0
| 0 |  | 0 | 0 | 0 | 0 | 1 | 0 | 0 | 0 | 0 | 0 | 0 | 0 | 0 | 0 | 0 | 0 | 0 | 0 | 0 | 0 | 0 | 0 | 0 | 0 | 0 | 0 | 0 | 0 | 0 | 1
| Januar | 0 | 0 | [12 empty] | 0 | 0 | 0 | 0 | 0 | 0 | 0 | 0 | 0 | 0 | 0 | 0 | 0 | 0 | 0 | 0 | 0
| Februar | 0 | 0
| März | 0 | 0
| April | 0 | 0
| Mai | 0 | 0
| Juni | 0 | 0
| Juli | 0 | 0
| August | 0 | 0
| September | 0 | 0
| Oktober | 0 | 0
| November | 0 | 0
| Dezember | 0 | 0
| 0 |  | 0 | 0 | 0 | 0 | 1 | 0 | 0 | 0 | 0 | 0 | 0 | 0 | 0 | 0 | 0 | 0 | 0 | 0 | 0 | 0 | 0 | 0 | 0 | 0 | 0 | 0 | 0 | 0 | 0 | 1
| Januar | 0 | 0 | [12 empty] | 0 | 0 | 0 | 0 | 0 | 0 | 0 | 0 | 0 | 0 | 0 | 0 | 0 | 0 | 0 | 0 | 0
| Februar | 0 | 0
| März | 0 | 0
| April | 0 | 0
| Mai | 0 | 0
| Juni | 0 | 0
| Juli | 0 | 0
| August | 0 | 0
| September | 0 | 0
| Oktober | 0 | 0
| November | 0 | 0
| Dezember | 0 | 0
| 0 |  | 0 | 0 | 0 | 0 | 1 | 0 | 0 | 0 | 0 | 0 | 0 | 0 | 0 | 0 | 0 | 0 | 0 | 0 | 0 | 0 | 0 | 0 | 0 | 0 | 0 | 0 | 0 | 0 | 0 | 1
| Januar | 0 | 0 | [12 empty] | 0 | 0 | 0 | 0 | 0 | 0 | 0 | 0 | 0 | 0 | 0 | 0 | 0 | 0 | 0 | 0 | 0
| Februar | 0 | 0
| März | 0 | 0
| April | 0 | 0
| Mai | 0 | 0
| Juni | 0 | 0
| Juli | 0 | 0
| August | 0 | 0
| September | 0 | 0
| Oktober | 0 | 0
| November | 0 | 0
| Dezember | 0 | 0
| 0 |  | 0 | 0 | 0 | 0 | 1 | 0 | 0 | 0 | 0 | 0 | 0 | 0 | 0 | 0 | 0 | 0 | 0 | 0 | 0 | 0 | 0 | 0 | 0 | 0 | 0 | 0 | 0 | 0 | 0 | 1
| Januar | 0 | 0 | [12 empty] | 0 | 0 | 0 | 0 | 0 | 0 | 0 | 0 | 0 | 0 | 0 | 0 | 0 | 0 | 0 | 0 | 0
| Februar | 0 | 0
| März | 0 | 0
| April | 0 | 0
| Mai | 0 | 0
| Juni | 0 | 0
| Juli | 0 | 0
| August | 0 | 0
| September | 0 | 0
| Oktober | 0 | 0
| November | 0 | 0
| Dezember | 0 | 0
| 0 |  | 0 | 0 | 0 | 0 | 1 | 0 | 0 | 0 | 0 | 0 | 0 | 0 | 0 | 0 | 0 | 0 | 0 | 0 | 0 | 0 | 0 | 0 | 0 | 0 | 0 | 0 | 0 | 0 | 0 | 1
| Januar | 0 | 0 | [12 empty] | 0 | 0 | 0 | 0 | 0 | 0 | 0 | 0 | 0 | 0 | 0 | 0 | 0 | 0 | 0 | 0 | 0
| Februar | 0 | 0
| März | 0 | 0
| April | 0 | 0
| Mai | 0 | 0
| Juni | 0 | 0
| Juli | 0 | 0
| August | 0 | 0
| September | 0 | 0
| Oktober | 0 | 0
| November | 0 | 0
| Dezember | 0 | 0
| 0 |  | 0 | 0 | 0 | 0 | 1 | 0 | 0 | 0 | 0 | 0 | 0 | 0 | 0 | 0 | 0 | 0 | 0 | 0 | 0 | 0 | 0 | 0 | 0 | 0 | 0 | 0 | 0 | 0 | 0 | 1
| Januar | 0 | 0 | [12 empty] | 0 | 0 | 0 | 0 | 0 | 0 | 0 | 0 | 0 | 0 | 0 | 0 | 0 | 0 | 0 | 0 | 0
| Februar | 0 | 0
| März | 0 | 0
| April | 0 | 0
| Mai | 0 | 0
| Juni | 0 | 0
| Juli | 0 | 0
| August | 0 | 0
| September | 0 | 0
| Oktober | 0 | 0
| November | 0 | 0
| Dezember | 0 | 0
| 0 |  | 0 | 0 | 0 | 0 | 1 | 0 | 0 | 0 | 0 | 0 | 0 | 0 | 0 | 0 | 0 | 0 | 0 | 0 | 0 | 0 | 0 | 0 | 0 | 0 | 0 | 0 | 0 | 0 | 0 | 1
| Januar | 0 | 0 | [12 empty] | 0 | 0 | 0 | 0 | 0 | 0 | 0 | 0 | 0 | 0 | 0 | 0 | 0 | 0 | 0 | 0 | 0
| Februar | 0 | 0
| März | 0 | 0
| April | 0 | 0
| Mai | 0 | 0
| Juni | 0 | 0
| Juli | 0 | 0
| August | 0 | 0
| September | 0 | 0
| Oktober | 0 | 0
| November | 0 | 0
| Dezember | 0 | 0
| 0 |  | 0 | 0 | 0 | 0 | 1 | 0 | 0 | 0 | 0 | 0 | 0 | 0 | 0 | 0 | 0 | 0 | 0 | 0 | 0 | 0 | 0 | 0 | 0 | 0 | 0 | 0 | 0 | 0 | 0 | 1
| Januar | 0 | 0 | [12 empty] | 0 | 0 | 0 | 0 | 0 | 0 | 0 | 0 | 0 | 0 | 0 | 0 | 0 | 0 | 0 | 0 | 0
| Februar | 0 | 0
| März | 0 | 0
| April | 0 | 0
| Mai | 0 | 0
| Juni | 0 | 0
| Juli | 0 | 0
| August | 0 | 0
| September | 0 | 0
| Oktober | 0 | 0
| November | 0 | 0
| Dezember | 0 | 0
| 0 |  | 0 | 0 | 0 | 0 | 1 | 0 | 0 | 0 | 0 | 0 | 0 | 0 | 0 | 0 | 0 | 0 | 0 | 0 | 0 | 0 | 0 | 0 | 0 | 0 | 0 | 0 | 0 | 0 | 0 | 1
| Januar | 0 | 0 | [12 empty] | 0 | 0 | 0 | 0 | 0 | 0 | 0 | 0 | 0 | 0 | 0 | 0 | 0 | 0 | 0 | 0 | 0
| Februar | 0 | 0
| März | 0 | 0
| April | 0 | 0
| Mai | 0 | 0
| Juni | 0 | 0
| Juli | 0 | 0
| August | 0 | 0
| September | 0 | 0
| Oktober | 0 | 0
| November | 0 | 0
| Dezember | 0 | 0
| 0 |  | 0 | 0 | 0 | 0 | 1 | 0 | 0 | 0 | 0 | 0 | 0 | 0 | 0 | 0 | 0 | 0 | 0 | 0 | 0 | 0 | 0 | 0 | 0 | 0 | 0 | 0 | 0 | 0 | 0 | 1
| Januar | 0 | 0 | [12 empty] | 0 | 0 | 0 | 0 | 0 | 0 | 0 | 0 | 0 | 0 | 0 | 0 | 0 | 0 | 0 | 0 | 0
| Februar | 0 | 0
| März | 0 | 0
| April | 0 | 0
| Mai | 0 | 0
| Juni | 0 | 0
| Juli | 0 | 0
| August | 0 | 0
| September | 0 | 0
| Oktober | 0 | 0
| November | 0 | 0
| Dezember | 0 | 0
| 0 |  | 0 | 0 | 0 | 0 | 1 | 0 | 0 | 0 | 0 | 0 | 0 | 0 | 0 | 0 | 0 | 0 | 0 | 0 | 0 | 0 | 0 | 0 | 0 | 0 | 0 | 0 | 0 | 0 | 0 | 1
| Januar | 0 | 0 | [12 empty] | 0 | 0 | 0 | 0 | 0 | 0 | 0 | 0 | 0 | 0 | 0 | 0 | 0 | 0 | 0 | 0 | 0
| Februar | 0 | 0
| März | 0 | 0
| April | 0 | 0
| Mai | 0 | 0
| Juni | 0 | 0
| Juli | 0 | 0
| August | 0 | 0
| September | 0 | 0
| Oktober | 0 | 0
| November | 0 | 0
| Dezember | 0 | 0
| 0 |  | 0 | 0 | 0 | 0 | 1 | 0 | 0 | 0 | 0 | 0 | 0 | 0 | 0 | 0 | 0 | 0 | 0 | 0 | 0 | 0 | 0 | 0 | 0 | 0 | 0 | 0 | 0 | 0 | 0 | 1
| Januar | 0 | 0 | [12 empty] | 0 | 0 | 0 | 0 | 0 | 0 | 0 | 0 | 0 | 0 | 0 | 0 | 0 | 0 | 0 | 0 | 0
| Februar | 0 | 0
| März | 0 | 0
| April | 0 | 0
| Mai | 0 | 0
| Juni | 0 | 0
| Juli | 0 | 0
| August | 0 | 0
| September | 0 | 0
| Oktober | 0 | 0
| November | 0 | 0
| Dezember | 0 | 0
| 0 |  | 0 | 0 | 0 | 0 | 1 | 0 | 0 | 0 | 0 | 0 | 0 | 0 | 0 | 0 | 0 | 0 | 0 | 0 | 0 | 0 | 0 | 0 | 0 | 0 | 0 | 0 | 0 | 0 | 0 | 1
| Januar | 0 | 0 | [12 empty] | 0 | 0 | 0 | 0 | 0 | 0 | 0 | 0 | 0 | 0 | 0 | 0 | 0 | 0 | 0 | 0 | 0
| Februar | 0 | 0
| März | 0 | 0
| April | 0 | 0
| Mai | 0 | 0
| Juni | 0 | 0
| Juli | 0 | 0
| August | 0 | 0
| September | 0 | 0
| Oktober | 0 | 0
| November | 0 | 0
| Dezember | 0 | 0
| 0 |  | 0 | 0 | 0 | 0 | 1 | 0 | 0 | 0 | 0 | 0 | 0 | 0 | 0 | 0 | 0 | 0 | 0 | 0 | 0 | 0 | 0 | 0 | 0 | 0 | 0 | 0 | 0 | 0 | 0 | 1
| Januar | 0 | 0 | [12 empty] | 0 | 0 | 0 | 0 | 0 | 0 | 0 | 0 | 0 | 0 | 0 | 0 | 0 | 0 | 0 | 0 | 0
| Februar | 0 | 0
| März | 0 | 0
| April | 0 | 0
| Mai | 0 | 0
| Juni | 0 | 0
| Juli | 0 | 0
| August | 0 | 0
| September | 0 | 0
| Oktober | 0 | 0
| November | 0 | 0
| Dezember | 0 | 0
| 0 |  | 0 | 0 | 0 | 0 | 1 | 0 | 0 | 0 | 0 | 0 | 0 | 0 | 0 | 0 | 0 | 0 | 0 | 0 | 0 | 0 | 0 | 0 | 0 | 0 | 0 | 0 | 0 | 0 | 0 | 1
| Januar | 0 | 0 | [12 empty] | 0 | 0 | 0 | 0 | 0 | 0 | 0 | 0 | 0 | 0 | 0 | 0 | 0 | 0 | 0 | 0 | 0
| Februar | 0 | 0
| März | 0 | 0
| April | 0 | 0
| Mai | 0 | 0
| Juni | 0 | 0
| Juli | 0 | 0
| August | 0 | 0
| September | 0 | 0
| Oktober | 0 | 0
| November | 0 | 0
| Dezember | 0 | 0
| 0 |  | 0 | 0 | 0 | 0 | 1 | 0 | 0 | 0 | 0 | 0 | 0 | 0 | 0 | 0 | 0 | 0 | 0 | 0 | 0 | 0 | 0 | 0 | 0 | 0 | 0 | 0 | 0 | 0 | 0 | 1
| Januar | 0 | 0 | [12 empty] | 0 | 0 | 0 | 0 | 0 | 0 | 0 | 0 | 0 | 0 | 0 | 0 | 0 | 0 | 0 | 0 | 0
| Februar | 0 | 0
| März | 0 | 0
| April | 0 | 0
| Mai | 0 | 0
| Juni | 0 | 0
| Juli | 0 | 0
| August | 0 | 0
| September | 0 | 0
| Oktober | 0 | 0
| November | 0 | 0
| Dezember | 0 | 0
| 0 |  | 0 | 0 | 0 | 0 | 1 | 0 | 0 | 0 | 0 | 0 | 0 | 0 | 0 | 0 | 0 | 0 | 0 | 0 | 0 | 0 | 0 | 0 | 0 | 0 | 0 | 0 | 0 | 0 | 0 | 1
| Januar | 0 | 0 | [12 empty] | 0 | 0 | 0 | 0 | 0 | 0 | 0 | 0 | 0 | 0 | 0 | 0 | 0 | 0 | 0 | 0 | 0
| Februar | 0 | 0
| März | 0 | 0
| April | 0 | 0
| Mai | 0 | 0
| Juni | 0 | 0
| Juli | 0 | 0
| August | 0 | 0
| September | 0 | 0
| Oktober | 0 | 0
| November | 0 | 0
| Dezember | 0 | 0
| 0 |  | 0 | 0 | 0 | 0 | 1 | 0 | 0 | 0 | 0 | 0 | 0 | 0 | 0 | 0 | 0 | 0 | 0 | 0 | 0 | 0 | 0 | 0 | 0 | 0 | 0 | 0 | 0 | 0 | 0 | 1
| Januar | 0 | 0 | [12 empty] | 0 | 0 | 0 | 0 | 0 | 0 | 0 | 0 | 0 | 0 | 0 | 0 | 0 | 0 | 0 | 0 | 0
| Februar | 0 | 0
| März | 0 | 0
| April | 0 | 0
| Mai | 0 | 0
| Juni | 0 | 0
| Juli | 0 | 0
| August | 0 | 0
| September | 0 | 0
| Oktober | 0 | 0
| November | 0 | 0
| Dezember | 0 | 0
| 0 |  | 0 | 0 | 0 | 0 | 0 | 0 | 0 | 0 | 0 | 0 | 0 | H | 0
| Januar | 0 | 0
| Februar | 0 | 0
| März | 0 | 0
| April | 0 | 0
| Mai | 0 | 0
| Juni | 0 | 0
| Juli | 0 | 0
| August | 0 | 0
| September | 0 | 0
| Oktober | 0 | 0
| November | 0 | 0
| Dezember | 0 | 0
| 0 |  | 0 | 0 | 0 | 0 | 0 | 0 | 0 | 0 | 0 | 0 | 0 | H | 0
|  | Januar | 0 | 0
|  | Februar | 0 | 0
|  | März | 0 | 0
|  | April | 0 | 0
|  | Mai | 0 | 0
|  | Juni | 0 | 0
|  | Juli | 0 | 0
|  | August | 0 | 0
|  | September | 0 | 0
|  | Oktober | 0 | 0
|  | November | 0 | 0
|  | Dezember | 0 | 0
| Solare Wärmeeinträge Qs | [12 empty] | S | 0
| Elektrizität | 0
| Personen | 0
| Solar | 0

## Bilanz
Energiebilanz
| Basis QH,li0 | [6 empty] | 0 | [kWh/m2]
| Steigung ∆QH,li | [6 empty] | 0 | [kWh/m2]
| Jahresmitteltemperatur |  |  | 0 |  |  |  | 0 | [°C]
| Korrekturfaktor für Jahresmitteltemperatur | [6 empty] | 1.564 | [-]
| thermische Gebäudehüllenfläche Ath: | [5 empty] | 0 |  | [m2]
| Energiebezugsfläche AE: | [5 empty] | 1e-31 |  | [m2]
| Grenzwert für: |  |  | Umbau |  |  | QH,li = | 0 | [kWh/m2]
| Zielwert für: |  |  | Umbau |  |  | QH,ta = | 0 | [kWh/m2]
| Heizwärmebedarf QH | [6 empty] | 0 | [kWh/m2] |  | 0
1. Gesamtwärmeverlust Qtot |  | Jan | Feb | Mär | Apr | Mai | Jun | Jul | Aug | Sept. | Okt | Nov | Dez
a) Transmissionsverluste QT | Aussenluft | 0 | 0 | 0 | 0 | 0 | 0 | 0 | 0 | 0 | 0 | 0 | 0
| unbeheizt und Erdreich | 0 | 0 | 0 | 0 | 0 | 0 | 0 | 0 | 0 | 0 | 0 | 0
b) Lüftungsverluste QV |  | 0 | 0 | 0 | 0 | 0 | 0 | 0 | 0 | 0 | 0 | 0 | 0
Gesamtwärmeverlust Qtot |  | 0 | 0 | 0 | 0 | 0 | 0 | 0 | 0 | 0 | 0 | 0 | 0
2. Wärmeeinträge Qg |  | Jan | Feb | Mär | Apr | Mai | Jun | Jul | Aug | Sept. | Okt | Nov | Dez
c) Wärmeeintrag Elektrizität Qi,el |  | 0 | 0 | 0 | 0 | 0 | 0 | 0 | 0 | 0 | 0 | 0 | 0
d) Wärmeeinträge Personen QI,P |  | 0 | 0 | 0 | 0 | 0 | 0 | 0 | 0 | 0 | 0 | 0 | 0
e) solare Wärmeeinträge Qs |  | 0 | 0 | 0 | 0 | 0 | 0 | 0 | 0 | 0 | 0 | 0 | 0
Wärmeeinträge total Qg |  | 0 | 0 | 0 | 0 | 0 | 0 | 0 | 0 | 0 | 0 | 0 | 0
Wärmeeintrag/-verlust Verhältnis g [-] |  | 0 | 0 | 0 | 0 | 0 | 0 | 0 | 0 | 0 | 0 | 0 | 0
Zeitkonstante t [h] |  | #VALUE! | #VALUE! | #VALUE! | #VALUE! | #VALUE! | #VALUE! | #VALUE! | #VALUE! | #VALUE! | #VALUE! | #VALUE! | #VALUE!
Wärmeverlustkoeffizient H |  | 0 | 0 | 0 | 0 | 0 | 0 | 0 | 0 | 0 | 0 | 0 | 0
Parameter für Ausnutzungsgrad a [-] |  | #VALUE! | #VALUE! | #VALUE! | #VALUE! | #VALUE! | #VALUE! | #VALUE! | #VALUE! | #VALUE! | #VALUE! | #VALUE! | #VALUE!
Ausnutzungsgrad für Wärmeeinträge hg [-] | Fall01: | 0 | 0 | 0 | 0 | 0 | 0 | 0 | 0 | 0 | 0 | 0 | 0
| Fall02: | #VALUE! | #VALUE! | #VALUE! | #VALUE! | #VALUE! | #VALUE! | #VALUE! | #VALUE! | #VALUE! | #VALUE! | #VALUE! | #VALUE!
| Entscheid: | 0 | 0 | 0 | 0 | 0 | 0 | 0 | 0 | 0 | 0 | 0 | 0
Genutzte Wärmeeinträge Qug [kWh/m2] |  | 0 | 0 | 0 | 0 | 0 | 0 | 0 | 0 | 0 | 0 | 0 | 0 | 0
Heizwärmebedarf QH [kWh/m2] |  | 0 | 0 | 0 | 0 | 0 | 0 | 0 | 0 | 0 | 0 | 0 | 0

## Daten (hidden)
Standardnutzungen
numerischer
| Raumtemperatur | Personenfläche | Wärmeabgabe | Präsenzzeit | Elektrizitätsbedarf | Reduktionsfaktor EL | Aussenluft-Volumenstrom | Basis QH,li0 | Steigung ∆QH,li | ww | Ref. Zeitkonstante | Parameter |  | Wärmeeinträge | Grenzwert
1 | [13 empty] | SIA 384/3 | Ph,li
2 | 20 | 40 | 70 | 12 | 28 | 0.7 | 0.7 | 13 | 15 | 20.8 | 15 | 1 | Wohnen MFH I | 3.1 | 20
3 | 20 | 60 | 70 | 12 | 22 | 0.7 | 0.7 | 16 | 15 | 13.9 | 15 | 1 | Wohnen EFH II | 2.4 | 25
4 | 20 | 20 | 80 | 6 | 22 | 0.9 | 0.7 | 13 | 15 | 6.9 | 15 | 1 | Verwaltung III | 3.3 | 25
5 | 20 | 10 | 70 | 4 | 11 | 0.9 | 0.7 | 14 | 15 | 6.9 | 15 | 1 | Schulen IV | 2.3 | 20
6 | 20 | 10 | 90 | 4 | 33 | 0.8 | 0.7 | 7 | 14 | 6.9 | 15 | 1 | Verkauf V
7 | 20 | 5 | 100 | 3 | 33 | 0.7 | 1.2 | 16 | 15 | 55.6 | 15 | 1 | Restaurants VI
8 | 20 | 5 | 80 | 3 | 17 | 0.8 | 1 | 18 | 15 | 13.9 | 15 | 1 | Versammlungslokale VII
9 | 22 | 30 | 80 | 16 | 28 | 0.7 | 1 | 18 | 17 | 27.8 | 15 | 1 | Spitäler VIII
10 | 18 | 20 | 100 | 6 | 17 | 0.9 | 0.7 | 10 | 14 | 6.9 | 15 | 1 | Industrie IX
11 | 18 | 100 | 100 | 6 | 6 | 0.9 | 0.3 | 14 | 14 | 1.4 | 15 | 1 | Lager X
12 | 18 | 20 | 100 | 6 | 6 | 0.9 | 0.7 | 16 | 14 | 83.3 | 15 | 1 | Sportbauten XI
13 | 28 | 20 | 60 | 4 | 56 | 0.7 | 0.7 | 15 | 18 | 83.3 | 15 | 1 | Hallenbäder XII
Bauweise
1 | 0.15 | schwer |  | (schwer)
2 | 0.08 | mittel |  | (mittel)
3 | 0.03 | leicht |  | (leicht)
4 | 0.01 | sehr leicht |  | (sehr leicht)
Regelung
1 | 0 | Einzelraum-Temperaturregelung |  |  | (Einzelraum-Temperaturregelung)
2 | 1 | Referenzraum-Temperaturregelung |  |  | (Referenzraum-Temperaturregelung)
3 | 2 | alle übrigen Fälle |  |  | (alle übrigen Fälle)
Um- oder Neubau
Neubau
Umbau
Zuschlag Wärmebrücken
|  |  |  | 1 |  | 0 |  | 0
5 % | [5 empty] | 0
10 % | [5 empty] | 0
15 % | [5 empty] | 0
20 % | [5 empty] | 0
25 % | [5 empty] | 0
Sicherheitscode
Diverse Eingabedaten (Achtung: Felder nicht gesperrt!)
Gewählte Nutzung: |  | 1
Um- oder Neubau: |  | 3
Bauweise: |  | 5
Regelung: |  | 4
Berechnung: |  | 6 | 7
Berechnung
Nachweis |  | 1 |  |  |  |  | 0
Optimierung |  | 2
Vordimensionierung |  | 3
Messwertvergleich |  | 4
Nachweis Minergie |  | 5 | 1 | Nachweis | Optimierung | Vordimensionierung | Messwertvergleich | Nachweis Minergie
Beteiligte:
1 |  | 1 |  |  | 1 |  |  | Auswahl 1 | Auswahl 2 | Auswahl 3
2 | Auftraggeber/in | 2 | Architekt/in |  | 2 | Architekt/in |  | 1 | 1 | 1
3 | Bauherr/in | 3 | Bauingenieur/in |  | 3 | Bauingenieur/in |  | 0 | 0 | 0
4 | Eigentümer/in | 4 | Bauleiter/in |  | 4 | Bauleiter/in
5 | Generalunternehmung | 5 | Bauphysiker/in |  | 5 | Bauphysiker/in
6 | Totalunternehmung | 6 | Generalunternehmung |  | 6 | Generalunternehmung
|  | 7 | HLK-Planer/in |  | 7 | HLK-Planer/in
|  | 8 | Planverfasser/in |  | 8 | Planverfasser/in
|  | 9 | Projektleiter/in |  | 9 | Projektleiter/in
|  | 10 | Totalunternehmung |  | 10 | Totalunternehmung
|  | 11 | Nachweisverfasser/in |  | 11 | Nachweisverfasser/in
| SW/SO | SSO | S | SSW | WSW | W/O | WNW | NW/NO | NNW | N | NNO | NOO | OSO
Horizont
| SW/SO | SSO | S | SSW | WSW | W/O | WNW | NW/NO | NNW | N | NNO | NOO | OSO
0 | 1 | 1 | 1 | 1 | 1 | 1 | 1 | 1 | 1 | 1 | 1 | 1 | 1
1 | 1 | 1 | 1 | 1 | 1 | 0.99 | 1 | 1 | 1 | 1 | 1 | 1 | 1
2 | 0.99 | 0.99 | 0.99 | 0.99 | 0.99 | 0.99 | 1 | 1 | 1 | 1 | 1 | 1 | 0.99
3 | 0.99 | 0.99 | 0.99 | 0.99 | 0.99 | 0.98 | 0.99 | 0.99 | 1 | 1 | 1 | 0.99 | 0.99
4 | 0.98 | 0.98 | 0.98 | 0.98 | 0.98 | 0.98 | 0.99 | 0.99 | 1 | 1 | 1 | 0.99 | 0.98
5 | 0.98 | 0.98 | 0.98 | 0.98 | 0.98 | 0.97 | 0.98 | 0.99 | 1 | 1 | 1 | 0.98 | 0.98
6 | 0.97 | 0.98 | 0.98 | 0.98 | 0.97 | 0.96 | 0.97 | 0.98 | 0.99 | 1 | 0.99 | 0.97 | 0.97
7 | 0.97 | 0.97 | 0.97 | 0.97 | 0.97 | 0.96 | 0.97 | 0.98 | 0.99 | 1 | 0.99 | 0.97 | 0.97
8 | 0.96 | 0.97 | 0.97 | 0.97 | 0.96 | 0.95 | 0.97 | 0.98 | 0.99 | 1 | 0.99 | 0.97 | 0.96
9 | 0.96 | 0.96 | 0.96 | 0.96 | 0.96 | 0.95 | 0.97 | 0.98 | 0.99 | 1 | 0.99 | 0.97 | 0.96
10 | 0.95 | 0.96 | 0.96 | 0.96 | 0.95 | 0.94 | 0.96 | 0.97 | 0.99 | 1 | 0.99 | 0.96 | 0.95
11 | 0.94 | 0.95 | 0.95 | 0.95 | 0.93 | 0.92 | 0.94 | 0.96 | 0.98 | 1 | 0.98 | 0.94 | 0.93
12 | 0.92 | 0.93 | 0.93 | 0.93 | 0.92 | 0.91 | 0.93 | 0.95 | 0.97 | 0.99 | 0.97 | 0.93 | 0.92
13 | 0.91 | 0.92 | 0.92 | 0.92 | 0.9 | 0.89 | 0.92 | 0.94 | 0.97 | 0.99 | 0.97 | 0.92 | 0.9
14 | 0.89 | 0.9 | 0.9 | 0.9 | 0.89 | 0.88 | 0.91 | 0.94 | 0.97 | 0.99 | 0.97 | 0.91 | 0.89
15 | 0.88 | 0.89 | 0.89 | 0.89 | 0.88 | 0.87 | 0.9 | 0.93 | 0.96 | 0.99 | 0.96 | 0.9 | 0.88
16 | 0.87 | 0.88 | 0.88 | 0.88 | 0.87 | 0.86 | 0.89 | 0.92 | 0.95 | 0.98 | 0.95 | 0.89 | 0.87
17 | 0.86 | 0.86 | 0.86 | 0.86 | 0.86 | 0.85 | 0.89 | 0.92 | 0.95 | 0.98 | 0.95 | 0.89 | 0.86
18 | 0.84 | 0.85 | 0.85 | 0.85 | 0.84 | 0.83 | 0.87 | 0.91 | 0.95 | 0.98 | 0.95 | 0.87 | 0.84
19 | 0.83 | 0.83 | 0.83 | 0.83 | 0.83 | 0.82 | 0.86 | 0.9 | 0.94 | 0.97 | 0.94 | 0.86 | 0.83
20 | 0.82 | 0.82 | 0.82 | 0.82 | 0.82 | 0.81 | 0.85 | 0.89 | 0.93 | 0.97 | 0.93 | 0.85 | 0.82
21 | 0.8 | 0.8 | 0.8 | 0.8 | 0.8 | 0.8 | 0.85 | 0.89 | 0.93 | 0.97 | 0.93 | 0.85 | 0.8
22 | 0.78 | 0.78 | 0.77 | 0.78 | 0.78 | 0.78 | 0.83 | 0.87 | 0.92 | 0.96 | 0.92 | 0.83 | 0.78
23 | 0.76 | 0.76 | 0.75 | 0.76 | 0.77 | 0.77 | 0.82 | 0.87 | 0.92 | 0.96 | 0.92 | 0.82 | 0.77
24 | 0.75 | 0.74 | 0.73 | 0.74 | 0.76 | 0.76 | 0.81 | 0.86 | 0.91 | 0.96 | 0.91 | 0.81 | 0.76
25 | 0.73 | 0.72 | 0.71 | 0.72 | 0.74 | 0.75 | 0.81 | 0.86 | 0.91 | 0.96 | 0.91 | 0.81 | 0.74
26 | 0.71 | 0.7 | 0.68 | 0.7 | 0.72 | 0.73 | 0.79 | 0.84 | 0.9 | 0.95 | 0.9 | 0.79 | 0.72
27 | 0.69 | 0.68 | 0.66 | 0.68 | 0.71 | 0.72 | 0.78 | 0.84 | 0.9 | 0.95 | 0.9 | 0.78 | 0.71
28 | 0.68 | 0.66 | 0.64 | 0.66 | 0.7 | 0.71 | 0.77 | 0.83 | 0.89 | 0.95 | 0.89 | 0.77 | 0.7
29 | 0.65 | 0.63 | 0.61 | 0.63 | 0.67 | 0.69 | 0.76 | 0.82 | 0.88 | 0.94 | 0.88 | 0.76 | 0.67
30 | 0.64 | 0.62 | 0.59 | 0.62 | 0.66 | 0.68 | 0.75 | 0.81 | 0.88 | 0.94 | 0.88 | 0.75 | 0.66
31 | 0.63 | 0.61 | 0.58 | 0.61 | 0.65 | 0.67 | 0.74 | 0.81 | 0.88 | 0.94 | 0.88 | 0.74 | 0.65
32 | 0.61 | 0.59 | 0.56 | 0.59 | 0.64 | 0.66 | 0.73 | 0.8 | 0.87 | 0.93 | 0.87 | 0.73 | 0.64
33 | 0.61 | 0.58 | 0.55 | 0.58 | 0.64 | 0.66 | 0.73 | 0.8 | 0.87 | 0.93 | 0.87 | 0.73 | 0.64
34 | 0.59 | 0.56 | 0.53 | 0.56 | 0.62 | 0.65 | 0.72 | 0.79 | 0.86 | 0.92 | 0.86 | 0.72 | 0.62
35 | 0.58 | 0.55 | 0.52 | 0.55 | 0.61 | 0.64 | 0.71 | 0.78 | 0.85 | 0.92 | 0.85 | 0.71 | 0.61
36 | 0.57 | 0.54 | 0.51 | 0.54 | 0.6 | 0.63 | 0.71 | 0.78 | 0.85 | 0.92 | 0.85 | 0.71 | 0.6
37 | 0.56 | 0.53 | 0.49 | 0.53 | 0.59 | 0.62 | 0.7 | 0.77 | 0.84 | 0.91 | 0.84 | 0.7 | 0.59
38 | 0.55 | 0.52 | 0.48 | 0.52 | 0.59 | 0.62 | 0.7 | 0.77 | 0.84 | 0.91 | 0.84 | 0.7 | 0.59
39 | 0.54 | 0.5 | 0.46 | 0.5 | 0.58 | 0.61 | 0.69 | 0.76 | 0.83 | 0.9 | 0.83 | 0.69 | 0.58
40 | 0.53 | 0.49 | 0.45 | 0.49 | 0.57 | 0.6 | 0.68 | 0.75 | 0.83 | 0.9 | 0.83 | 0.68 | 0.57
41 | 0.52 | 0.48 | 0.44 | 0.48 | 0.56 | 0.59 | 0.67 | 0.75 | 0.83 | 0.9 | 0.83 | 0.67 | 0.56
42 | 0.51 | 0.47 | 0.43 | 0.47 | 0.55 | 0.58 | 0.66 | 0.74 | 0.82 | 0.89 | 0.82 | 0.66 | 0.55
43 | 0.5 | 0.46 | 0.42 | 0.46 | 0.54 | 0.57 | 0.65 | 0.73 | 0.81 | 0.89 | 0.81 | 0.65 | 0.54
44 | 0.49 | 0.45 | 0.41 | 0.45 | 0.53 | 0.56 | 0.64 | 0.72 | 0.8 | 0.88 | 0.8 | 0.64 | 0.53
45 | 0.48 | 0.45 | 0.41 | 0.45 | 0.52 | 0.55 | 0.64 | 0.72 | 0.8 | 0.88 | 0.8 | 0.64 | 0.52
46 | 0.47 | 0.44 | 0.4 | 0.44 | 0.51 | 0.54 | 0.63 | 0.71 | 0.8 | 0.88 | 0.8 | 0.63 | 0.51
47 | 0.46 | 0.43 | 0.39 | 0.43 | 0.5 | 0.53 | 0.62 | 0.7 | 0.79 | 0.87 | 0.79 | 0.62 | 0.5
48 | 0.45 | 0.42 | 0.38 | 0.42 | 0.49 | 0.52 | 0.61 | 0.7 | 0.79 | 0.87 | 0.79 | 0.61 | 0.49
49 | 0.44 | 0.41 | 0.37 | 0.41 | 0.48 | 0.51 | 0.6 | 0.69 | 0.78 | 0.86 | 0.78 | 0.6 | 0.48
50 | 0.43 | 0.4 | 0.36 | 0.4 | 0.47 | 0.5 | 0.59 | 0.68 | 0.77 | 0.86 | 0.77 | 0.59 | 0.47
51 | 0.42 | 0.39 | 0.35 | 0.39 | 0.46 | 0.49 | 0.59 | 0.68 | 0.77 | 0.86 | 0.77 | 0.59 | 0.46
52 | 0.41 | 0.38 | 0.34 | 0.38 | 0.45 | 0.48 | 0.58 | 0.67 | 0.76 | 0.85 | 0.76 | 0.58 | 0.45
53 | 0.4 | 0.37 | 0.33 | 0.37 | 0.44 | 0.47 | 0.57 | 0.66 | 0.76 | 0.85 | 0.76 | 0.57 | 0.44
54 | 0.39 | 0.36 | 0.32 | 0.36 | 0.43 | 0.46 | 0.56 | 0.65 | 0.75 | 0.84 | 0.75 | 0.56 | 0.43
55 | 0.39 | 0.36 | 0.32 | 0.36 | 0.42 | 0.45 | 0.55 | 0.65 | 0.75 | 0.84 | 0.75 | 0.55 | 0.42
56 | 0.38 | 0.35 | 0.31 | 0.35 | 0.41 | 0.44 | 0.54 | 0.64 | 0.74 | 0.84 | 0.74 | 0.54 | 0.41
57 | 0.37 | 0.34 | 0.3 | 0.34 | 0.4 | 0.43 | 0.53 | 0.63 | 0.73 | 0.83 | 0.73 | 0.53 | 0.4
58 | 0.36 | 0.33 | 0.29 | 0.33 | 0.39 | 0.42 | 0.53 | 0.63 | 0.73 | 0.83 | 0.73 | 0.53 | 0.39
59 | 0.35 | 0.32 | 0.28 | 0.32 | 0.38 | 0.41 | 0.52 | 0.62 | 0.72 | 0.82 | 0.72 | 0.52 | 0.38
60 | 0.34 | 0.31 | 0.27 | 0.31 | 0.37 | 0.4 | 0.51 | 0.61 | 0.72 | 0.82 | 0.72 | 0.51 | 0.37
61 | 0.33 | 0.3 | 0.26 | 0.3 | 0.36 | 0.39 | 0.5 | 0.61 | 0.72 | 0.82 | 0.72 | 0.5 | 0.36
62 | 0.32 | 0.29 | 0.25 | 0.29 | 0.35 | 0.38 | 0.49 | 0.6 | 0.71 | 0.81 | 0.71 | 0.49 | 0.35
63 | 0.31 | 0.28 | 0.25 | 0.28 | 0.34 | 0.37 | 0.48 | 0.59 | 0.7 | 0.81 | 0.7 | 0.48 | 0.34
64 | 0.3 | 0.27 | 0.24 | 0.27 | 0.33 | 0.36 | 0.47 | 0.58 | 0.69 | 0.8 | 0.69 | 0.47 | 0.33
65 | 0.29 | 0.26 | 0.23 | 0.26 | 0.32 | 0.35 | 0.47 | 0.58 | 0.69 | 0.8 | 0.69 | 0.47 | 0.32
66 | 0.28 | 0.25 | 0.22 | 0.25 | 0.31 | 0.34 | 0.46 | 0.57 | 0.69 | 0.8 | 0.69 | 0.46 | 0.31
67 | 0.27 | 0.24 | 0.21 | 0.24 | 0.3 | 0.33 | 0.45 | 0.56 | 0.68 | 0.79 | 0.68 | 0.45 | 0.3
68 | 0.27 | 0.24 | 0.21 | 0.24 | 0.3 | 0.32 | 0.44 | 0.56 | 0.68 | 0.79 | 0.68 | 0.44 | 0.3
69 | 0.26 | 0.23 | 0.2 | 0.23 | 0.29 | 0.31 | 0.43 | 0.55 | 0.67 | 0.78 | 0.67 | 0.43 | 0.29
70 | 0.25 | 0.22 | 0.19 | 0.22 | 0.28 | 0.3 | 0.42 | 0.54 | 0.66 | 0.78 | 0.66 | 0.42 | 0.28
| SW/SO | SSO | S | SSW | WSW | W/O | WNW | NW/NO | NNW | N | NNO | NOO | OSO
Überhang
| SW/SO | SSO | S | SSW | WSW | W/O | WNW | NW/NO | NNW | N | NNO | NOO | OSO
0 | 1 | 1 | 1 | 1 | 1 | 1 | 1 | 1 | 1 | 1 | 1 | 1 | 1
1 | 1 | 1 | 1 | 1 | 1 | 1 | 1 | 1 | 1 | 1 | 1 | 1 | 1
2 | 0.99 | 0.99 | 0.99 | 0.99 | 0.99 | 0.99 | 0.99 | 0.99 | 0.99 | 0.99 | 0.99 | 0.99 | 0.99
3 | 0.99 | 0.99 | 0.99 | 0.99 | 0.99 | 0.99 | 0.99 | 0.99 | 0.99 | 0.99 | 0.99 | 0.99 | 0.99
4 | 0.99 | 0.99 | 0.99 | 0.99 | 0.99 | 0.99 | 0.99 | 0.99 | 0.99 | 0.99 | 0.99 | 0.99 | 0.99
5 | 0.98 | 0.98 | 0.98 | 0.98 | 0.98 | 0.98 | 0.99 | 0.99 | 0.99 | 0.99 | 0.99 | 0.99 | 0.98
6 | 0.98 | 0.98 | 0.98 | 0.98 | 0.98 | 0.98 | 0.98 | 0.98 | 0.98 | 0.98 | 0.98 | 0.98 | 0.98
7 | 0.98 | 0.98 | 0.98 | 0.98 | 0.98 | 0.98 | 0.98 | 0.98 | 0.98 | 0.98 | 0.98 | 0.98 | 0.98
8 | 0.97 | 0.97 | 0.97 | 0.97 | 0.97 | 0.97 | 0.98 | 0.98 | 0.98 | 0.98 | 0.98 | 0.98 | 0.97
9 | 0.97 | 0.97 | 0.97 | 0.97 | 0.97 | 0.97 | 0.98 | 0.98 | 0.98 | 0.98 | 0.98 | 0.98 | 0.97
10 | 0.97 | 0.97 | 0.97 | 0.97 | 0.97 | 0.97 | 0.97 | 0.97 | 0.97 | 0.97 | 0.97 | 0.97 | 0.97
11 | 0.96 | 0.96 | 0.96 | 0.96 | 0.96 | 0.96 | 0.97 | 0.97 | 0.97 | 0.97 | 0.97 | 0.97 | 0.96
12 | 0.96 | 0.96 | 0.96 | 0.96 | 0.96 | 0.96 | 0.97 | 0.97 | 0.97 | 0.97 | 0.97 | 0.97 | 0.96
13 | 0.96 | 0.96 | 0.96 | 0.96 | 0.96 | 0.96 | 0.97 | 0.97 | 0.97 | 0.97 | 0.97 | 0.97 | 0.96
14 | 0.95 | 0.95 | 0.95 | 0.95 | 0.95 | 0.95 | 0.96 | 0.96 | 0.96 | 0.96 | 0.96 | 0.96 | 0.95
15 | 0.95 | 0.95 | 0.95 | 0.95 | 0.95 | 0.95 | 0.96 | 0.96 | 0.96 | 0.96 | 0.96 | 0.96 | 0.95
16 | 0.95 | 0.95 | 0.95 | 0.95 | 0.95 | 0.95 | 0.96 | 0.96 | 0.96 | 0.96 | 0.96 | 0.96 | 0.95
17 | 0.94 | 0.94 | 0.94 | 0.94 | 0.94 | 0.94 | 0.95 | 0.95 | 0.95 | 0.95 | 0.95 | 0.95 | 0.94
18 | 0.94 | 0.94 | 0.94 | 0.94 | 0.94 | 0.94 | 0.95 | 0.95 | 0.95 | 0.95 | 0.95 | 0.95 | 0.94
19 | 0.94 | 0.94 | 0.94 | 0.94 | 0.94 | 0.93 | 0.94 | 0.94 | 0.95 | 0.95 | 0.95 | 0.94 | 0.94
20 | 0.94 | 0.94 | 0.94 | 0.94 | 0.94 | 0.93 | 0.94 | 0.94 | 0.94 | 0.94 | 0.94 | 0.94 | 0.94
21 | 0.93 | 0.93 | 0.93 | 0.93 | 0.93 | 0.93 | 0.94 | 0.94 | 0.94 | 0.94 | 0.94 | 0.94 | 0.93
22 | 0.93 | 0.93 | 0.93 | 0.93 | 0.93 | 0.92 | 0.93 | 0.93 | 0.94 | 0.94 | 0.94 | 0.93 | 0.93
23 | 0.93 | 0.93 | 0.93 | 0.93 | 0.93 | 0.92 | 0.93 | 0.93 | 0.93 | 0.93 | 0.93 | 0.93 | 0.93
24 | 0.92 | 0.93 | 0.93 | 0.93 | 0.92 | 0.91 | 0.92 | 0.92 | 0.93 | 0.93 | 0.93 | 0.92 | 0.92
25 | 0.92 | 0.92 | 0.92 | 0.92 | 0.92 | 0.91 | 0.92 | 0.92 | 0.93 | 0.93 | 0.93 | 0.92 | 0.92
26 | 0.92 | 0.92 | 0.92 | 0.92 | 0.92 | 0.91 | 0.92 | 0.92 | 0.92 | 0.92 | 0.92 | 0.92 | 0.92
27 | 0.91 | 0.92 | 0.92 | 0.92 | 0.91 | 0.9 | 0.91 | 0.91 | 0.92 | 0.92 | 0.92 | 0.91 | 0.91
28 | 0.91 | 0.92 | 0.92 | 0.92 | 0.91 | 0.9 | 0.91 | 0.91 | 0.92 | 0.92 | 0.92 | 0.91 | 0.91
29 | 0.9 | 0.91 | 0.91 | 0.91 | 0.9 | 0.89 | 0.9 | 0.9 | 0.91 | 0.91 | 0.91 | 0.9 | 0.9
30 | 0.9 | 0.91 | 0.91 | 0.91 | 0.9 | 0.89 | 0.9 | 0.9 | 0.91 | 0.91 | 0.91 | 0.9 | 0.9
31 | 0.89 | 0.9 | 0.9 | 0.9 | 0.89 | 0.88 | 0.89 | 0.89 | 0.9 | 0.9 | 0.9 | 0.89 | 0.89
32 | 0.88 | 0.89 | 0.89 | 0.89 | 0.88 | 0.87 | 0.88 | 0.89 | 0.9 | 0.9 | 0.9 | 0.88 | 0.88
33 | 0.88 | 0.88 | 0.88 | 0.88 | 0.88 | 0.87 | 0.88 | 0.88 | 0.89 | 0.89 | 0.89 | 0.88 | 0.88
34 | 0.87 | 0.87 | 0.87 | 0.87 | 0.87 | 0.86 | 0.87 | 0.87 | 0.88 | 0.88 | 0.88 | 0.87 | 0.87
35 | 0.86 | 0.86 | 0.86 | 0.86 | 0.86 | 0.85 | 0.86 | 0.86 | 0.87 | 0.87 | 0.87 | 0.86 | 0.86
36 | 0.85 | 0.85 | 0.85 | 0.85 | 0.85 | 0.84 | 0.85 | 0.86 | 0.87 | 0.87 | 0.87 | 0.85 | 0.85
37 | 0.84 | 0.84 | 0.84 | 0.84 | 0.84 | 0.83 | 0.84 | 0.85 | 0.86 | 0.86 | 0.86 | 0.84 | 0.84
38 | 0.83 | 0.83 | 0.82 | 0.83 | 0.83 | 0.83 | 0.84 | 0.84 | 0.85 | 0.85 | 0.85 | 0.84 | 0.83
39 | 0.82 | 0.82 | 0.81 | 0.82 | 0.82 | 0.82 | 0.83 | 0.83 | 0.84 | 0.84 | 0.84 | 0.83 | 0.82
40 | 0.81 | 0.81 | 0.8 | 0.81 | 0.81 | 0.81 | 0.82 | 0.83 | 0.84 | 0.84 | 0.84 | 0.82 | 0.81
41 | 0.8 | 0.8 | 0.79 | 0.8 | 0.8 | 0.8 | 0.81 | 0.82 | 0.83 | 0.83 | 0.83 | 0.81 | 0.8
42 | 0.79 | 0.79 | 0.78 | 0.79 | 0.79 | 0.79 | 0.8 | 0.81 | 0.82 | 0.82 | 0.82 | 0.8 | 0.79
43 | 0.78 | 0.78 | 0.77 | 0.78 | 0.79 | 0.79 | 0.8 | 0.8 | 0.81 | 0.81 | 0.81 | 0.8 | 0.79
44 | 0.77 | 0.77 | 0.76 | 0.77 | 0.78 | 0.78 | 0.79 | 0.8 | 0.81 | 0.81 | 0.81 | 0.79 | 0.78
45 | 0.76 | 0.76 | 0.75 | 0.76 | 0.77 | 0.77 | 0.78 | 0.79 | 0.8 | 0.8 | 0.8 | 0.78 | 0.77
46 | 0.75 | 0.74 | 0.73 | 0.74 | 0.76 | 0.76 | 0.77 | 0.78 | 0.79 | 0.79 | 0.79 | 0.77 | 0.76
47 | 0.74 | 0.73 | 0.72 | 0.73 | 0.75 | 0.75 | 0.76 | 0.77 | 0.78 | 0.78 | 0.78 | 0.76 | 0.75
48 | 0.72 | 0.71 | 0.7 | 0.71 | 0.73 | 0.73 | 0.74 | 0.75 | 0.76 | 0.77 | 0.76 | 0.74 | 0.73
49 | 0.71 | 0.7 | 0.69 | 0.7 | 0.72 | 0.72 | 0.73 | 0.74 | 0.75 | 0.76 | 0.75 | 0.73 | 0.72
50 | 0.69 | 0.68 | 0.67 | 0.68 | 0.7 | 0.71 | 0.72 | 0.73 | 0.74 | 0.75 | 0.74 | 0.72 | 0.7
51 | 0.68 | 0.67 | 0.66 | 0.67 | 0.69 | 0.7 | 0.71 | 0.72 | 0.73 | 0.74 | 0.73 | 0.71 | 0.69
52 | 0.67 | 0.66 | 0.64 | 0.66 | 0.68 | 0.69 | 0.7 | 0.71 | 0.72 | 0.73 | 0.72 | 0.7 | 0.68
53 | 0.65 | 0.64 | 0.63 | 0.64 | 0.66 | 0.67 | 0.69 | 0.7 | 0.72 | 0.73 | 0.72 | 0.69 | 0.66
54 | 0.64 | 0.63 | 0.61 | 0.63 | 0.65 | 0.66 | 0.68 | 0.69 | 0.71 | 0.72 | 0.71 | 0.68 | 0.65
55 | 0.63 | 0.62 | 0.6 | 0.62 | 0.64 | 0.65 | 0.67 | 0.68 | 0.7 | 0.71 | 0.7 | 0.67 | 0.64
56 | 0.61 | 0.6 | 0.58 | 0.6 | 0.63 | 0.64 | 0.66 | 0.67 | 0.69 | 0.7 | 0.69 | 0.66 | 0.63
57 | 0.6 | 0.59 | 0.57 | 0.59 | 0.62 | 0.63 | 0.65 | 0.66 | 0.68 | 0.69 | 0.68 | 0.65 | 0.62
58 | 0.58 | 0.57 | 0.55 | 0.57 | 0.6 | 0.61 | 0.63 | 0.65 | 0.67 | 0.68 | 0.67 | 0.63 | 0.6
59 | 0.57 | 0.56 | 0.54 | 0.56 | 0.59 | 0.6 | 0.62 | 0.64 | 0.66 | 0.67 | 0.66 | 0.62 | 0.59
60 | 0.56 | 0.54 | 0.52 | 0.54 | 0.58 | 0.59 | 0.61 | 0.63 | 0.65 | 0.66 | 0.65 | 0.61 | 0.58
61 | 0.54 | 0.52 | 0.5 | 0.52 | 0.56 | 0.57 | 0.59 | 0.61 | 0.63 | 0.65 | 0.63 | 0.59 | 0.56
62 | 0.53 | 0.51 | 0.49 | 0.51 | 0.55 | 0.56 | 0.58 | 0.6 | 0.62 | 0.64 | 0.62 | 0.58 | 0.55
63 | 0.51 | 0.49 | 0.47 | 0.49 | 0.53 | 0.54 | 0.56 | 0.58 | 0.6 | 0.62 | 0.6 | 0.56 | 0.53
64 | 0.49 | 0.47 | 0.45 | 0.47 | 0.51 | 0.52 | 0.55 | 0.57 | 0.59 | 0.61 | 0.59 | 0.55 | 0.51
65 | 0.47 | 0.45 | 0.43 | 0.45 | 0.49 | 0.51 | 0.54 | 0.56 | 0.58 | 0.6 | 0.58 | 0.54 | 0.49
66 | 0.46 | 0.44 | 0.42 | 0.44 | 0.48 | 0.49 | 0.52 | 0.54 | 0.57 | 0.59 | 0.57 | 0.52 | 0.48
67 | 0.44 | 0.42 | 0.4 | 0.42 | 0.46 | 0.47 | 0.5 | 0.53 | 0.56 | 0.58 | 0.56 | 0.5 | 0.46
68 | 0.42 | 0.4 | 0.38 | 0.4 | 0.44 | 0.46 | 0.49 | 0.51 | 0.54 | 0.56 | 0.54 | 0.49 | 0.44
69 | 0.4 | 0.38 | 0.36 | 0.38 | 0.42 | 0.44 | 0.47 | 0.5 | 0.53 | 0.55 | 0.53 | 0.47 | 0.42
70 | 0.39 | 0.37 | 0.35 | 0.37 | 0.41 | 0.42 | 0.45 | 0.48 | 0.51 | 0.54 | 0.51 | 0.45 | 0.41
71 | 0.37 | 0.35 | 0.33 | 0.35 | 0.39 | 0.41 | 0.44 | 0.47 | 0.5 | 0.53 | 0.5 | 0.44 | 0.39
72 | 0.35 | 0.33 | 0.31 | 0.33 | 0.37 | 0.39 | 0.43 | 0.46 | 0.49 | 0.52 | 0.49 | 0.43 | 0.37
73 | 0.33 | 0.31 | 0.29 | 0.31 | 0.35 | 0.37 | 0.41 | 0.44 | 0.47 | 0.5 | 0.47 | 0.41 | 0.35
74 | 0.32 | 0.3 | 0.28 | 0.3 | 0.34 | 0.36 | 0.4 | 0.43 | 0.46 | 0.49 | 0.46 | 0.4 | 0.34
75 | 0.3 | 0.28 | 0.26 | 0.28 | 0.32 | 0.34 | 0.38 | 0.41 | 0.45 | 0.48 | 0.45 | 0.38 | 0.32
| SW/SO | SSO | S | SSW | WSW | W/O | WNW | NW/NO | NNW | N | NNO | NOO | OSO
Seitenblende
| SW/SO | SSO | S | SSW | WSW | W/O | WNW | NW/NO | NNW | N | NNO | NOO | OSO
0 | 1 | 1 | 1 | 1 | 1 | 1 | 1 | 1 | 1 | 1 | 1 | 1 | 1
1 | 1 | 1 | 1 | 1 | 1 | 1 | 1 | 1 | 1 | 1 | 1 | 1 | 1
2 | 1 | 1 | 1 | 1 | 1 | 0.99 | 1 | 1 | 1 | 1 | 1 | 1 | 1
3 | 0.99 | 0.99 | 0.99 | 0.99 | 0.99 | 0.99 | 1 | 1 | 1 | 1 | 1 | 1 | 0.99
4 | 0.99 | 0.99 | 0.99 | 0.99 | 0.99 | 0.99 | 1 | 1 | 1 | 1 | 1 | 1 | 0.99
5 | 0.99 | 0.99 | 0.99 | 0.99 | 0.99 | 0.99 | 1 | 1 | 1 | 1 | 1 | 1 | 0.99
6 | 0.99 | 0.99 | 0.99 | 0.99 | 0.99 | 0.98 | 0.99 | 0.99 | 1 | 1 | 1 | 0.99 | 0.99
7 | 0.99 | 0.99 | 0.99 | 0.99 | 0.99 | 0.98 | 0.99 | 0.99 | 1 | 1 | 1 | 0.99 | 0.99
8 | 0.98 | 0.98 | 0.98 | 0.98 | 0.98 | 0.98 | 0.99 | 0.99 | 1 | 1 | 1 | 0.99 | 0.98
9 | 0.98 | 0.98 | 0.98 | 0.98 | 0.98 | 0.98 | 0.99 | 0.99 | 1 | 1 | 1 | 0.99 | 0.98
10 | 0.98 | 0.98 | 0.98 | 0.98 | 0.98 | 0.97 | 0.98 | 0.99 | 1 | 1 | 1 | 0.98 | 0.98
11 | 0.98 | 0.98 | 0.98 | 0.98 | 0.98 | 0.97 | 0.98 | 0.99 | 1 | 1 | 1 | 0.98 | 0.98
12 | 0.98 | 0.98 | 0.98 | 0.98 | 0.98 | 0.97 | 0.98 | 0.99 | 1 | 1 | 1 | 0.98 | 0.98
13 | 0.97 | 0.97 | 0.97 | 0.97 | 0.97 | 0.97 | 0.98 | 0.99 | 1 | 1 | 1 | 0.98 | 0.97
14 | 0.97 | 0.97 | 0.97 | 0.97 | 0.97 | 0.96 | 0.97 | 0.98 | 1 | 1 | 1 | 0.97 | 0.97
15 | 0.97 | 0.97 | 0.97 | 0.97 | 0.97 | 0.96 | 0.97 | 0.98 | 1 | 1 | 1 | 0.97 | 0.97
16 | 0.97 | 0.97 | 0.97 | 0.97 | 0.97 | 0.96 | 0.97 | 0.98 | 1 | 1 | 1 | 0.97 | 0.97
17 | 0.96 | 0.97 | 0.97 | 0.97 | 0.96 | 0.95 | 0.97 | 0.98 | 1 | 1 | 1 | 0.97 | 0.96
18 | 0.96 | 0.96 | 0.96 | 0.96 | 0.96 | 0.95 | 0.97 | 0.98 | 1 | 1 | 1 | 0.97 | 0.96
19 | 0.96 | 0.96 | 0.96 | 0.96 | 0.96 | 0.95 | 0.97 | 0.98 | 1 | 1 | 1 | 0.97 | 0.96
20 | 0.96 | 0.96 | 0.96 | 0.96 | 0.96 | 0.95 | 0.97 | 0.98 | 1 | 1 | 1 | 0.97 | 0.96
21 | 0.95 | 0.96 | 0.96 | 0.96 | 0.95 | 0.94 | 0.96 | 0.97 | 1 | 1 | 1 | 0.96 | 0.95
22 | 0.95 | 0.96 | 0.96 | 0.96 | 0.95 | 0.94 | 0.96 | 0.97 | 1 | 1 | 1 | 0.96 | 0.95
23 | 0.95 | 0.95 | 0.95 | 0.95 | 0.95 | 0.94 | 0.96 | 0.97 | 1 | 1 | 1 | 0.96 | 0.95
24 | 0.95 | 0.95 | 0.95 | 0.95 | 0.95 | 0.94 | 0.96 | 0.97 | 1 | 1 | 1 | 0.96 | 0.95
25 | 0.94 | 0.95 | 0.95 | 0.95 | 0.94 | 0.93 | 0.95 | 0.97 | 1 | 1 | 1 | 0.95 | 0.94
26 | 0.94 | 0.95 | 0.95 | 0.95 | 0.94 | 0.93 | 0.95 | 0.97 | 1 | 1 | 1 | 0.95 | 0.94
27 | 0.94 | 0.95 | 0.95 | 0.95 | 0.94 | 0.93 | 0.95 | 0.97 | 1 | 1 | 1 | 0.95 | 0.94
28 | 0.94 | 0.94 | 0.94 | 0.94 | 0.94 | 0.93 | 0.95 | 0.97 | 1 | 1 | 1 | 0.95 | 0.94
29 | 0.93 | 0.94 | 0.94 | 0.94 | 0.93 | 0.92 | 0.94 | 0.96 | 1 | 1 | 1 | 0.94 | 0.93
30 | 0.93 | 0.94 | 0.94 | 0.94 | 0.93 | 0.92 | 0.94 | 0.96 | 1 | 1 | 1 | 0.94 | 0.93
31 | 0.92 | 0.93 | 0.93 | 0.93 | 0.92 | 0.91 | 0.94 | 0.96 | 1 | 1 | 1 | 0.94 | 0.92
32 | 0.92 | 0.93 | 0.93 | 0.93 | 0.92 | 0.91 | 0.94 | 0.96 | 1 | 1 | 1 | 0.94 | 0.92
33 | 0.91 | 0.92 | 0.92 | 0.92 | 0.91 | 0.9 | 0.93 | 0.95 | 1 | 1 | 1 | 0.93 | 0.91
34 | 0.91 | 0.91 | 0.91 | 0.91 | 0.91 | 0.9 | 0.93 | 0.95 | 1 | 1 | 1 | 0.93 | 0.91
35 | 0.9 | 0.91 | 0.91 | 0.91 | 0.9 | 0.89 | 0.92 | 0.95 | 1 | 1 | 1 | 0.92 | 0.9
36 | 0.9 | 0.9 | 0.9 | 0.9 | 0.9 | 0.89 | 0.92 | 0.95 | 1 | 1 | 1 | 0.92 | 0.9
37 | 0.89 | 0.89 | 0.89 | 0.89 | 0.89 | 0.88 | 0.91 | 0.94 | 1 | 1 | 1 | 0.91 | 0.89
38 | 0.89 | 0.89 | 0.89 | 0.89 | 0.89 | 0.88 | 0.91 | 0.94 | 1 | 1 | 1 | 0.91 | 0.89
39 | 0.88 | 0.88 | 0.88 | 0.88 | 0.88 | 0.87 | 0.91 | 0.94 | 1 | 1 | 1 | 0.91 | 0.88
40 | 0.87 | 0.87 | 0.87 | 0.87 | 0.87 | 0.87 | 0.91 | 0.94 | 1 | 1 | 1 | 0.91 | 0.87
41 | 0.87 | 0.87 | 0.87 | 0.87 | 0.87 | 0.86 | 0.9 | 0.93 | 1 | 1 | 1 | 0.9 | 0.87
42 | 0.86 | 0.86 | 0.86 | 0.86 | 0.86 | 0.86 | 0.9 | 0.93 | 1 | 1 | 1 | 0.9 | 0.86
43 | 0.85 | 0.85 | 0.85 | 0.85 | 0.85 | 0.85 | 0.89 | 0.93 | 1 | 1 | 1 | 0.89 | 0.85
44 | 0.85 | 0.85 | 0.85 | 0.85 | 0.85 | 0.85 | 0.89 | 0.93 | 1 | 1 | 1 | 0.89 | 0.85
45 | 0.84 | 0.84 | 0.84 | 0.84 | 0.84 | 0.84 | 0.88 | 0.92 | 1 | 1 | 1 | 0.88 | 0.84
46 | 0.83 | 0.83 | 0.83 | 0.83 | 0.83 | 0.83 | 0.88 | 0.92 | 1 | 1 | 1 | 0.88 | 0.83
47 | 0.83 | 0.83 | 0.82 | 0.83 | 0.83 | 0.83 | 0.88 | 0.92 | 1 | 1 | 1 | 0.88 | 0.83
48 | 0.82 | 0.82 | 0.82 | 0.82 | 0.82 | 0.82 | 0.87 | 0.91 | 1 | 1 | 1 | 0.87 | 0.82
49 | 0.82 | 0.82 | 0.81 | 0.82 | 0.82 | 0.82 | 0.87 | 0.91 | 1 | 1 | 1 | 0.87 | 0.82
50 | 0.81 | 0.81 | 0.8 | 0.81 | 0.81 | 0.81 | 0.86 | 0.91 | 1 | 1 | 1 | 0.86 | 0.81
51 | 0.8 | 0.8 | 0.79 | 0.8 | 0.8 | 0.8 | 0.85 | 0.9 | 1 | 1 | 1 | 0.85 | 0.8
52 | 0.79 | 0.79 | 0.78 | 0.79 | 0.8 | 0.8 | 0.85 | 0.9 | 1 | 1 | 1 | 0.85 | 0.8
53 | 0.79 | 0.79 | 0.78 | 0.79 | 0.79 | 0.79 | 0.85 | 0.9 | 1 | 1 | 1 | 0.85 | 0.79
54 | 0.78 | 0.78 | 0.77 | 0.78 | 0.79 | 0.79 | 0.85 | 0.9 | 1 | 1 | 1 | 0.85 | 0.79
55 | 0.77 | 0.77 | 0.76 | 0.77 | 0.78 | 0.78 | 0.84 | 0.89 | 1 | 1 | 1 | 0.84 | 0.78
56 | 0.76 | 0.76 | 0.75 | 0.76 | 0.77 | 0.77 | 0.83 | 0.89 | 1 | 1 | 1 | 0.83 | 0.77
57 | 0.76 | 0.75 | 0.74 | 0.75 | 0.77 | 0.77 | 0.83 | 0.89 | 1 | 1 | 1 | 0.83 | 0.77
58 | 0.75 | 0.75 | 0.74 | 0.75 | 0.76 | 0.76 | 0.82 | 0.88 | 1 | 1 | 1 | 0.82 | 0.76
59 | 0.75 | 0.74 | 0.73 | 0.74 | 0.76 | 0.76 | 0.82 | 0.88 | 1 | 1 | 1 | 0.82 | 0.76
60 | 0.74 | 0.73 | 0.72 | 0.73 | 0.75 | 0.75 | 0.82 | 0.88 | 1 | 1 | 1 | 0.82 | 0.75
61 | 0.73 | 0.72 | 0.71 | 0.72 | 0.74 | 0.74 | 0.81 | 0.87 | 1 | 1 | 1 | 0.81 | 0.74
62 | 0.72 | 0.71 | 0.7 | 0.71 | 0.73 | 0.74 | 0.81 | 0.87 | 1 | 1 | 1 | 0.81 | 0.73
63 | 0.71 | 0.7 | 0.69 | 0.7 | 0.72 | 0.73 | 0.8 | 0.87 | 1 | 1 | 1 | 0.8 | 0.72
64 | 0.7 | 0.69 | 0.68 | 0.69 | 0.71 | 0.72 | 0.79 | 0.86 | 1 | 1 | 1 | 0.79 | 0.71
65 | 0.7 | 0.69 | 0.67 | 0.69 | 0.71 | 0.72 | 0.79 | 0.86 | 1 | 1 | 1 | 0.79 | 0.71
66 | 0.69 | 0.68 | 0.66 | 0.68 | 0.7 | 0.71 | 0.79 | 0.86 | 1 | 1 | 1 | 0.79 | 0.7
67 | 0.68 | 0.67 | 0.65 | 0.67 | 0.69 | 0.7 | 0.78 | 0.85 | 1 | 1 | 1 | 0.78 | 0.69
68 | 0.67 | 0.66 | 0.64 | 0.66 | 0.69 | 0.7 | 0.78 | 0.85 | 1 | 1 | 1 | 0.78 | 0.69
69 | 0.66 | 0.65 | 0.63 | 0.65 | 0.68 | 0.69 | 0.77 | 0.85 | 1 | 1 | 1 | 0.77 | 0.68
70 | 0.65 | 0.64 | 0.62 | 0.64 | 0.67 | 0.68 | 0.76 | 0.84 | 1 | 1 | 1 | 0.76 | 0.67
71 | 0.65 | 0.63 | 0.61 | 0.63 | 0.67 | 0.68 | 0.76 | 0.84 | 1 | 1 | 1 | 0.76 | 0.67
72 | 0.64 | 0.62 | 0.6 | 0.62 | 0.66 | 0.67 | 0.76 | 0.84 | 1 | 1 | 1 | 0.76 | 0.66
73 | 0.63 | 0.61 | 0.59 | 0.61 | 0.65 | 0.66 | 0.75 | 0.83 | 1 | 1 | 1 | 0.75 | 0.65
74 | 0.62 | 0.6 | 0.58 | 0.6 | 0.64 | 0.66 | 0.75 | 0.83 | 1 | 1 | 1 | 0.75 | 0.64
75 | 0.61 | 0.59 | 0.57 | 0.59 | 0.63 | 0.65 | 0.74 | 0.83 | 1 | 1 | 1 | 0.74 | 0.63

## Klima (hidden)
Klimadaten
|  | Meereshöhe | Januar | S | O | W | N | H | Februar | S | O | W | N | H | März | S | O | W | N | H | April | S | O | W | N | H | Mai | S | O | W | N | H | Juni | S | O | W | N | H | Juli | S | O | W | N | H | August | S | O | W | N | H | September | S | O | W | N | H | Oktober | S | O | W | N | H | November | S | O | W | N | H | Dezember | S | O | W | N | H | Jahresmittel | Auslegungstemperatur
1 | Adelboden (BE/FR/VD) | 1320 | -1.2 | 297 | 96 | 134 | 75 | 150 | -0.9 | 331 | 143 | 169 | 102 | 213 | 1.7 | 431 | 271 | 257 | 171 | 364 | 4.1 | 293 | 233 | 181 | 101 | 443 | 9.2 | 268 | 295 | 198 | 129 | 530 | 11.8 | 236 | 311 | 187 | 140 | 537 | 14.2 | 265 | 327 | 198 | 139 | 560 | 14.4 | 300 | 279 | 187 | 112 | 493 | 10.5 | 314 | 197 | 156 | 83 | 371 | 7.3 | 359 | 179 | 190 | 123 | 254 | 2 | 262 | 96 | 122 | 75 | 150 | 0 | 244 | 78 | 104 | 62 | 121 | 6.1 | -10 | Adelboden
2 | Aigle | 381 | 1.1 | 238 | 94 | 75 | 48 | 139 | 2.5 | 273 | 128 | 109 | 60 | 201 | 6.2 | 354 | 212 | 185 | 94 | 362 | 9.3 | 308 | 249 | 210 | 114 | 456 | 14.1 | 295 | 303 | 244 | 147 | 570 | 16.9 | 270 | 321 | 259 | 163 | 599 | 19.1 | 305 | 332 | 279 | 158 | 632 | 18.9 | 340 | 308 | 249 | 131 | 549 | 14.6 | 340 | 228 | 194 | 98 | 394 | 10.5 | 316 | 161 | 131 | 70 | 262 | 5.1 | 220 | 91 | 70 | 44 | 145 | 2.3 | 196 | 72 | 54 | 37 | 112 | 10.1 | -6 | Aigle
3 | Altdorf (UR) | 449 | 1.2 | 134 | 51 | 48 | 40 | 104 | 2.1 | 220 | 99 | 94 | 63 | 174 | 5.9 | 303 | 174 | 142 | 88 | 324 | 9.1 | 290 | 231 | 184 | 106 | 435 | 14.1 | 281 | 289 | 220 | 137 | 549 | 16.5 | 244 | 290 | 207 | 143 | 547 | 18.6 | 268 | 297 | 212 | 142 | 554 | 18.6 | 295 | 268 | 193 | 118 | 485 | 14.6 | 280 | 187 | 137 | 86 | 345 | 10.6 | 241 | 115 | 94 | 59 | 225 | 5.2 | 140 | 52 | 49 | 36 | 117 | 2.5 | 96 | 37 | 32 | 29 | 80 | 9.9 | -6 | Altdorf
4 | Basel-Binningen (AG/BL/BS/JU) | 316 | 1.7 | 190 | 72 | 80 | 43 | 110 | 2.9 | 232 | 109 | 119 | 60 | 167 | 6.8 | 303 | 182 | 193 | 94 | 305 | 9.6 | 283 | 231 | 236 | 119 | 410 | 14.2 | 281 | 295 | 292 | 161 | 528 | 17.2 | 275 | 321 | 327 | 189 | 583 | 19.5 | 303 | 332 | 346 | 185 | 605 | 19.4 | 337 | 303 | 313 | 147 | 530 | 14.9 | 314 | 202 | 223 | 101 | 358 | 10.9 | 279 | 131 | 150 | 67 | 225 | 5.4 | 187 | 73 | 80 | 41 | 119 | 3 | 150 | 54 | 59 | 32 | 86 | 10.5 | -7 | Basel-Binningen
5 | Bern-Liebefeld (BE/FR) | 565 | -0.1 | 201 | 75 | 88 | 48 | 118 | 1.3 | 252 | 116 | 126 | 65 | 181 | 5.3 | 337 | 204 | 204 | 99 | 335 | 8.1 | 285 | 244 | 228 | 119 | 420 | 13.2 | 284 | 305 | 281 | 161 | 546 | 16.1 | 270 | 329 | 306 | 181 | 594 | 18.4 | 305 | 348 | 332 | 182 | 624 | 18.4 | 343 | 316 | 297 | 145 | 544 | 13.9 | 324 | 213 | 220 | 98 | 373 | 9.6 | 271 | 126 | 145 | 67 | 230 | 3.9 | 179 | 67 | 80 | 41 | 122 | 1.2 | 153 | 54 | 64 | 35 | 91 | 9.1 | -7 | Bern-Liebefeld
6 | Buchs-Aarau (AG) | 387 | 0.6 | 115 | 48 | 59 | 37 | 86 | 1.7 | 181 | 87 | 97 | 58 | 148 | 5.8 | 268 | 161 | 166 | 88 | 284 | 8.8 | 270 | 213 | 207 | 114 | 391 | 14 | 279 | 276 | 273 | 153 | 522 | 16.8 | 264 | 293 | 290 | 171 | 560 | 18.9 | 292 | 311 | 311 | 174 | 581 | 18.7 | 316 | 271 | 273 | 139 | 501 | 14.2 | 283 | 176 | 197 | 96 | 334 | 10 | 201 | 91 | 121 | 62 | 187 | 4.4 | 109 | 47 | 60 | 34 | 91 | 2 | 88 | 35 | 40 | 27 | 67 | 9.7 | -7 | Buchs-Aarau
7 | Chur (GR) | 555 | 0.5 | 260 | 80 | 104 | 54 | 142 | 1.7 | 307 | 121 | 148 | 77 | 208 | 5.8 | 362 | 179 | 204 | 102 | 359 | 8.9 | 311 | 220 | 215 | 114 | 459 | 14.1 | 295 | 287 | 249 | 142 | 570 | 16.5 | 264 | 288 | 241 | 148 | 578 | 18.5 | 292 | 303 | 252 | 147 | 597 | 18.4 | 324 | 260 | 238 | 123 | 520 | 14.2 | 316 | 179 | 184 | 91 | 373 | 10.4 | 308 | 118 | 145 | 64 | 257 | 4.7 | 228 | 67 | 91 | 44 | 148 | 1.7 | 204 | 56 | 75 | 40 | 112 | 9.6 | -7 | Chur
8 | Davos (GR) | 1590 | -4.7 | 402 | 147 | 166 | 94 | 182 | -4.2 | 450 | 218 | 225 | 131 | 256 | -1.1 | 536 | 348 | 329 | 196 | 429 | 1.8 | 435 | 373 | 329 | 202 | 524 | 7.2 | 324 | 340 | 276 | 161 | 603 | 9.9 | 272 | 327 | 259 | 158 | 604 | 12.3 | 297 | 335 | 265 | 150 | 619 | 12.3 | 340 | 303 | 244 | 123 | 544 | 8.4 | 360 | 241 | 205 | 96 | 407 | 5.1 | 394 | 179 | 171 | 78 | 297 | -0.7 | 342 | 130 | 135 | 73 | 184 | -3.4 | 327 | 107 | 129 | 72 | 145 | 3.6 | -13 | Davos
9 | Disentis (GR) | 1190 | -1.1 | 321 | 107 | 142 | 83 | 161 | -0.8 | 392 | 174 | 198 | 123 | 235 | 2.2 | 474 | 289 | 279 | 166 | 404 | 4.9 | 345 | 298 | 241 | 143 | 469 | 10.2 | 281 | 313 | 228 | 134 | 552 | 12.9 | 259 | 327 | 233 | 143 | 588 | 15.3 | 292 | 348 | 241 | 142 | 611 | 15.3 | 329 | 321 | 217 | 118 | 533 | 11.3 | 340 | 226 | 176 | 83 | 391 | 8 | 324 | 131 | 139 | 62 | 265 | 2.3 | 264 | 86 | 106 | 57 | 158 | -0.1 | 260 | 80 | 110 | 62 | 129 | 6.7 | -10 | Disentis
10 | Engelberg (OW) | 1035 | -2 | 177 | 64 | 72 | 51 | 121 | -1.1 | 302 | 145 | 128 | 82 | 203 | 2.2 | 380 | 228 | 206 | 121 | 354 | 5.1 | 308 | 231 | 220 | 119 | 435 | 10.2 | 273 | 249 | 238 | 123 | 538 | 12.7 | 233 | 267 | 215 | 127 | 537 | 14.9 | 254 | 262 | 214 | 123 | 536 | 14.9 | 287 | 236 | 198 | 104 | 471 | 11 | 285 | 181 | 148 | 78 | 345 | 7.5 | 279 | 131 | 110 | 56 | 241 | 1.8 | 176 | 65 | 62 | 39 | 132 | -0.7 | 104 | 37 | 48 | 32 | 86 | 6.4 | -11 | Engelberg
11 | Genève-Cointrin (GE) | 420 | 1.7 | 163 | 64 | 78 | 40 | 107 | 2.9 | 244 | 106 | 126 | 60 | 181 | 6.5 | 362 | 206 | 222 | 96 | 362 | 9.4 | 319 | 259 | 251 | 119 | 461 | 14.4 | 308 | 319 | 305 | 163 | 592 | 17.6 | 293 | 350 | 329 | 189 | 643 | 20.2 | 327 | 364 | 354 | 185 | 670 | 20 | 362 | 327 | 313 | 147 | 573 | 15.4 | 355 | 226 | 238 | 101 | 404 | 11.2 | 292 | 134 | 161 | 70 | 246 | 5.6 | 174 | 67 | 83 | 41 | 122 | 3.1 | 150 | 54 | 62 | 32 | 91 | 10.7 | -4 | Genève-Cointrin
12 | Glarus (GL) | 515 | -0.6 | 182 | 75 | 51 | 43 | 118 | 0.6 | 218 | 104 | 77 | 60 | 172 | 4.7 | 271 | 161 | 110 | 86 | 295 | 8.3 | 267 | 197 | 166 | 101 | 412 | 13.3 | 268 | 244 | 225 | 129 | 530 | 15.7 | 236 | 244 | 218 | 135 | 531 | 17.7 | 260 | 252 | 222 | 131 | 541 | 17.6 | 284 | 228 | 196 | 112 | 471 | 13.5 | 246 | 156 | 104 | 80 | 314 | 9.6 | 217 | 107 | 67 | 56 | 212 | 3.9 | 161 | 65 | 41 | 36 | 122 | 0.9 | 137 | 51 | 35 | 29 | 91 | 8.8 | -8 | Glarus
13 | Grand-St-Bernhard (VS) | 2472 | -7.1 | 246 | 104 | 166 | 96 | 147 | -7.2 | 472 | 215 | 281 | 162 | 266 | -5.6 | 670 | 445 | 453 | 279 | 471 | -3.8 | 588 | 485 | 508 | 324 | 557 | 1.3 | 477 | 493 | 469 | 319 | 629 | 4.9 | 363 | 430 | 384 | 251 | 643 | 7.9 | 324 | 383 | 332 | 187 | 645 | 8.4 | 340 | 329 | 289 | 134 | 562 | 4.3 | 347 | 233 | 231 | 101 | 397 | 1 | 383 | 182 | 214 | 110 | 281 | -4 | 285 | 111 | 181 | 101 | 163 | -5.8 | 126 | 78 | 94 | 72 | 104 | -0.5 | -15 | Grand-St-Bernhard
14 | Güttingen (TG) | 440 | 0.3 | 134 | 59 | 62 | 40 | 96 | 1.3 | 201 | 99 | 104 | 58 | 157 | 5.1 | 305 | 187 | 185 | 96 | 311 | 8.2 | 298 | 251 | 228 | 122 | 428 | 13.4 | 297 | 313 | 289 | 163 | 557 | 16.2 | 277 | 327 | 303 | 181 | 588 | 18.4 | 303 | 343 | 319 | 179 | 603 | 18.3 | 337 | 297 | 289 | 142 | 522 | 13.9 | 301 | 192 | 207 | 98 | 345 | 9.6 | 225 | 107 | 126 | 64 | 201 | 4.2 | 130 | 57 | 62 | 39 | 101 | 1.8 | 102 | 43 | 43 | 29 | 72 | 9.2 | -7 | Güttingen
15 | Interlaken | 580 | -0.6 | 198 | 62 | 80 | 46 | 123 | 0.8 | 240 | 92 | 114 | 65 | 181 | 4.8 | 319 | 158 | 185 | 94 | 329 | 7.9 | 288 | 210 | 218 | 109 | 433 | 13 | 276 | 284 | 252 | 142 | 549 | 15.7 | 249 | 301 | 251 | 158 | 568 | 18 | 281 | 316 | 271 | 155 | 592 | 17.8 | 313 | 262 | 249 | 126 | 512 | 13.5 | 303 | 168 | 189 | 91 | 363 | 9.3 | 252 | 96 | 121 | 62 | 230 | 3.7 | 176 | 52 | 73 | 39 | 127 | 0.9 | 142 | 40 | 56 | 32 | 94 | 8.7 | -7 | Interlaken
16 | La Chaux-de-Fonds (JU/NE/VD) | 1019 | -1.4 | 300 | 121 | 121 | 67 | 142 | -0.7 | 329 | 167 | 167 | 94 | 203 | 2.1 | 386 | 254 | 238 | 134 | 343 | 4.8 | 308 | 280 | 241 | 137 | 425 | 9.8 | 262 | 313 | 252 | 155 | 506 | 12.6 | 257 | 340 | 277 | 181 | 560 | 15 | 292 | 359 | 311 | 179 | 597 | 15.1 | 327 | 329 | 276 | 142 | 525 | 11 | 316 | 226 | 205 | 96 | 363 | 7.8 | 308 | 153 | 147 | 67 | 244 | 2.3 | 259 | 104 | 101 | 52 | 145 | 0.1 | 233 | 88 | 88 | 48 | 110 | 6.5 | -10 | La Chaux-de-Fonds
17 | La Frétaz | 1202 | -1.2 | 273 | 104 | 86 | 40 | 145 | -0.8 | 298 | 140 | 121 | 53 | 203 | 1.6 | 348 | 222 | 196 | 88 | 346 | 3.8 | 285 | 264 | 205 | 114 | 420 | 8.8 | 271 | 308 | 249 | 147 | 520 | 11.7 | 257 | 342 | 267 | 174 | 562 | 14.2 | 289 | 359 | 292 | 171 | 597 | 14.5 | 324 | 332 | 257 | 137 | 520 | 10.4 | 308 | 228 | 197 | 93 | 358 | 7.1 | 292 | 158 | 139 | 64 | 236 | 2 | 233 | 101 | 78 | 41 | 140 | 0.1 | 225 | 80 | 67 | 35 | 112 | 6 | -10 | La Frétaz
18 | Locarno-Monti (TI) | 366 | 3.3 | 319 | 102 | 110 | 46 | 158 | 4.9 | 341 | 152 | 140 | 60 | 227 | 9 | 404 | 236 | 222 | 86 | 391 | 11.5 | 306 | 246 | 241 | 101 | 443 | 15.8 | 276 | 281 | 268 | 131 | 536 | 19.1 | 277 | 319 | 298 | 156 | 614 | 21.7 | 316 | 340 | 321 | 161 | 648 | 21.5 | 356 | 313 | 295 | 131 | 570 | 17 | 342 | 223 | 220 | 88 | 391 | 12.6 | 319 | 155 | 142 | 59 | 252 | 7.3 | 264 | 93 | 91 | 39 | 153 | 4.4 | 271 | 78 | 86 | 35 | 129 | 12.3 | -1 | Locarno-Monti
19 | Lugano (TI) | 273 | 3.3 | 287 | 86 | 112 | 46 | 153 | 4.8 | 314 | 131 | 148 | 65 | 218 | 8.6 | 370 | 212 | 214 | 94 | 370 | 11.3 | 285 | 223 | 223 | 106 | 420 | 15.8 | 271 | 252 | 265 | 142 | 525 | 19.3 | 275 | 285 | 306 | 163 | 601 | 22 | 313 | 311 | 332 | 166 | 643 | 21.7 | 364 | 297 | 316 | 137 | 581 | 17.3 | 345 | 218 | 231 | 96 | 397 | 12.9 | 308 | 137 | 153 | 64 | 249 | 7.8 | 251 | 78 | 101 | 41 | 150 | 4.5 | 246 | 64 | 94 | 37 | 123 | 12.4 | -1 | Lugano
20 | Luzern (LU/NW/OW/SZ/ZG) | 456 | 0.5 | 153 | 67 | 62 | 43 | 102 | 1.8 | 208 | 104 | 104 | 60 | 162 | 5.7 | 295 | 185 | 174 | 94 | 305 | 8.8 | 262 | 228 | 200 | 114 | 394 | 13.9 | 257 | 284 | 244 | 153 | 496 | 16.7 | 244 | 301 | 257 | 171 | 529 | 19 | 273 | 321 | 276 | 171 | 557 | 18.8 | 305 | 287 | 254 | 137 | 493 | 14.4 | 280 | 192 | 184 | 96 | 334 | 10.2 | 233 | 118 | 121 | 64 | 206 | 4.5 | 143 | 62 | 62 | 39 | 109 | 2 | 118 | 51 | 46 | 32 | 80 | 9.7 | -6 | Luzern
21 | Magadino (TI) | 197 | 1.2 | 287 | 99 | 110 | 48 | 150 | 3.5 | 307 | 135 | 143 | 65 | 215 | 8.2 | 364 | 214 | 214 | 91 | 370 | 11.4 | 280 | 231 | 228 | 104 | 420 | 16 | 252 | 265 | 254 | 137 | 506 | 19.4 | 262 | 303 | 293 | 163 | 591 | 21.8 | 300 | 329 | 321 | 166 | 629 | 21.3 | 340 | 303 | 295 | 134 | 554 | 16.8 | 321 | 213 | 220 | 91 | 378 | 11.9 | 295 | 139 | 145 | 62 | 241 | 6.1 | 238 | 86 | 96 | 39 | 148 | 2.3 | 222 | 75 | 78 | 35 | 118 | 11.7 | -3 | Magadino
22 | Montana (VS) | 1508 | -1.7 | 431 | 171 | 171 | 91 | 185 | -1.4 | 448 | 225 | 225 | 126 | 252 | 1.3 | 528 | 354 | 329 | 185 | 426 | 3.7 | 373 | 327 | 290 | 143 | 513 | 9 | 324 | 364 | 305 | 155 | 632 | 11.9 | 293 | 371 | 301 | 168 | 658 | 14.5 | 329 | 399 | 321 | 169 | 691 | 14.6 | 372 | 362 | 297 | 134 | 597 | 10.5 | 404 | 272 | 249 | 96 | 446 | 7.1 | 415 | 201 | 190 | 70 | 308 | 1.7 | 340 | 127 | 124 | 49 | 181 | -0.4 | 364 | 129 | 129 | 62 | 150 | 5.9 | -10 | Montana
23 | Neuchâtel (NE) | 485 | 1.4 | 131 | 56 | 59 | 35 | 91 | 2.5 | 213 | 102 | 104 | 53 | 160 | 6.2 | 316 | 193 | 182 | 88 | 319 | 9.2 | 293 | 244 | 213 | 111 | 420 | 14.1 | 292 | 300 | 265 | 150 | 544 | 17.1 | 275 | 324 | 277 | 168 | 583 | 19.7 | 308 | 346 | 305 | 169 | 613 | 19.7 | 343 | 311 | 273 | 137 | 533 | 15.1 | 319 | 207 | 202 | 93 | 365 | 10.8 | 246 | 115 | 131 | 62 | 212 | 5.2 | 145 | 60 | 62 | 34 | 104 | 2.7 | 118 | 46 | 48 | 27 | 75 | 10.3 | -5 | Neuchâtel
24 | Payerne (VD) | 490 | 0.3 | 166 | 70 | 75 | 46 | 107 | 1.6 | 230 | 109 | 119 | 63 | 174 | 5.5 | 340 | 201 | 214 | 96 | 340 | 8.3 | 298 | 251 | 244 | 122 | 435 | 13.4 | 297 | 308 | 303 | 163 | 562 | 16.4 | 283 | 342 | 321 | 187 | 614 | 18.7 | 313 | 359 | 346 | 182 | 640 | 18.6 | 351 | 321 | 308 | 147 | 552 | 14.1 | 329 | 213 | 231 | 101 | 376 | 9.9 | 257 | 123 | 145 | 70 | 222 | 4.2 | 161 | 67 | 73 | 41 | 114 | 1.7 | 137 | 54 | 56 | 35 | 86 | 9.4 | -7 | Payerne
25 | Piotta | 1007 | -1.3 | 99 | 62 | 54 | 48 | 88 | 0.1 | 314 | 194 | 131 | 109 | 198 | 3.9 | 418 | 268 | 230 | 139 | 375 | 6.6 | 295 | 236 | 220 | 106 | 435 | 11.4 | 233 | 241 | 217 | 110 | 490 | 14.7 | 238 | 275 | 241 | 127 | 560 | 17.2 | 273 | 297 | 254 | 131 | 595 | 16.8 | 308 | 273 | 233 | 110 | 517 | 12.6 | 301 | 202 | 171 | 75 | 363 | 8.3 | 257 | 142 | 91 | 51 | 228 | 2.9 | 119 | 70 | 41 | 34 | 106 | 0 | 40 | 35 | 32 | 29 | 62 | 7.8 | -7 | Piotta
26 | Pully | 461 | 2.3 | 198 | 72 | 80 | 40 | 118 | 3.3 | 259 | 109 | 123 | 56 | 186 | 6.8 | 364 | 209 | 217 | 91 | 356 | 9.5 | 319 | 254 | 251 | 114 | 459 | 14.5 | 311 | 313 | 313 | 158 | 592 | 17.5 | 290 | 337 | 329 | 176 | 638 | 20.1 | 324 | 356 | 356 | 174 | 667 | 20.1 | 362 | 308 | 319 | 139 | 570 | 15.7 | 355 | 220 | 241 | 96 | 399 | 11.6 | 308 | 139 | 161 | 67 | 252 | 6.2 | 210 | 78 | 88 | 39 | 132 | 3.6 | 174 | 59 | 64 | 32 | 99 | 10.9 | -4 | Pully
27 | Robbia (GR/TI) | 1078 | -2.1 | 305 | 104 | 118 | 75 | 161 | -0.8 | 360 | 155 | 162 | 102 | 232 | 3.3 | 410 | 196 | 217 | 115 | 388 | 6.4 | 311 | 200 | 197 | 101 | 451 | 10.8 | 265 | 236 | 206 | 118 | 530 | 13.7 | 249 | 249 | 215 | 124 | 560 | 16 | 284 | 271 | 230 | 126 | 592 | 15.7 | 311 | 225 | 196 | 107 | 506 | 11.6 | 301 | 150 | 153 | 78 | 360 | 7.6 | 289 | 107 | 112 | 56 | 249 | 2.6 | 246 | 73 | 78 | 44 | 158 | -0.5 | 241 | 67 | 78 | 48 | 129 | 7 | -8 | Robbia
28 | Rünenberg | 610 | 0.4 | 193 | 78 | 67 | 37 | 115 | 1.5 | 235 | 109 | 104 | 53 | 174 | 5.2 | 305 | 190 | 177 | 88 | 311 | 7.8 | 283 | 244 | 228 | 117 | 412 | 12.7 | 279 | 303 | 284 | 158 | 530 | 15.6 | 270 | 324 | 308 | 184 | 581 | 17.9 | 297 | 343 | 324 | 182 | 600 | 18.1 | 332 | 313 | 292 | 145 | 525 | 13.7 | 311 | 215 | 205 | 98 | 358 | 9.8 | 268 | 137 | 131 | 67 | 225 | 4.2 | 176 | 75 | 67 | 39 | 119 | 1.8 | 147 | 59 | 48 | 32 | 88 | 9.1 | -8 | Rünenberg
29 | Samedan (GR) | 1705 | -9.3 | 442 | 177 | 204 | 121 | 196 | -7.6 | 486 | 237 | 266 | 165 | 269 | -2.8 | 581 | 348 | 386 | 225 | 450 | 1.1 | 441 | 337 | 347 | 200 | 537 | 6.6 | 321 | 319 | 297 | 155 | 621 | 9.5 | 277 | 319 | 285 | 158 | 630 | 11.9 | 313 | 340 | 287 | 153 | 656 | 11.6 | 351 | 284 | 260 | 126 | 562 | 7.5 | 365 | 194 | 218 | 96 | 420 | 3.5 | 383 | 150 | 177 | 75 | 300 | -3.1 | 342 | 124 | 145 | 78 | 189 | -7.4 | 370 | 137 | 155 | 91 | 158 | 1.8 | -18 | Samedan
30 | San Bernardino (TI) | 1639 | -3.6 | 367 | 171 | 126 | 94 | 174 | -3.4 | 431 | 227 | 189 | 131 | 252 | -0.7 | 533 | 340 | 311 | 196 | 423 | 1.5 | 402 | 327 | 290 | 189 | 472 | 6.4 | 284 | 287 | 236 | 147 | 517 | 10.1 | 251 | 293 | 215 | 137 | 560 | 12.7 | 281 | 300 | 220 | 137 | 581 | 12.7 | 313 | 268 | 201 | 115 | 506 | 8.6 | 314 | 202 | 161 | 83 | 368 | 4.8 | 308 | 147 | 112 | 64 | 249 | -0.2 | 288 | 124 | 93 | 65 | 163 | -2.6 | 308 | 134 | 96 | 70 | 139 | 3.9 | -11 | San Bernardino
31 | St. Gallen (AI/AR/SG) | 779 | -0.3 | 193 | 75 | 86 | 51 | 112 | 0.7 | 244 | 119 | 133 | 73 | 169 | 4.1 | 319 | 198 | 206 | 112 | 308 | 6.9 | 283 | 241 | 236 | 127 | 407 | 12 | 271 | 292 | 284 | 161 | 522 | 14.7 | 251 | 293 | 295 | 176 | 550 | 16.9 | 281 | 311 | 319 | 174 | 576 | 17.1 | 313 | 279 | 292 | 139 | 504 | 12.8 | 285 | 187 | 205 | 96 | 334 | 9 | 241 | 115 | 137 | 64 | 209 | 3.5 | 171 | 70 | 78 | 44 | 117 | 1.1 | 145 | 56 | 59 | 37 | 86 | 8.2 | -9 | St. Gallen
32 | Schaffhausen (SH) | 437 | 0.1 | 139 | 59 | 59 | 40 | 96 | 1.3 | 210 | 102 | 99 | 58 | 162 | 5.4 | 297 | 187 | 161 | 91 | 305 | 8.7 | 290 | 246 | 202 | 117 | 417 | 13.8 | 295 | 316 | 268 | 158 | 554 | 16.5 | 280 | 334 | 288 | 179 | 594 | 18.7 | 308 | 354 | 300 | 174 | 611 | 18.6 | 343 | 313 | 260 | 139 | 530 | 14.1 | 314 | 207 | 184 | 96 | 358 | 9.6 | 236 | 110 | 121 | 64 | 206 | 4.1 | 130 | 57 | 57 | 36 | 101 | 1.5 | 110 | 46 | 43 | 29 | 75 | 9.4 | -8 | Schaffhausen
33 | Scuol (GR) | 1298 | -4.3 | 364 | 129 | 153 | 91 | 174 | -2.8 | 419 | 181 | 215 | 119 | 247 | 1.4 | 490 | 279 | 297 | 147 | 426 | 4.8 | 365 | 308 | 264 | 135 | 516 | 10.1 | 303 | 348 | 262 | 150 | 605 | 12.7 | 267 | 347 | 257 | 161 | 609 | 15 | 305 | 370 | 281 | 161 | 643 | 14.8 | 337 | 316 | 246 | 123 | 549 | 10.7 | 358 | 223 | 218 | 91 | 412 | 6.6 | 367 | 145 | 174 | 67 | 292 | 0.2 | 293 | 91 | 114 | 54 | 174 | -3.2 | 271 | 88 | 99 | 64 | 134 | 5.5 | -12 | Scuol
34 | Sion (VS) | 482 | -0.1 | 236 | 62 | 102 | 46 | 145 | 2 | 324 | 123 | 152 | 68 | 225 | 6.7 | 402 | 222 | 220 | 94 | 402 | 10 | 350 | 283 | 257 | 122 | 516 | 15 | 324 | 346 | 303 | 161 | 640 | 17.8 | 295 | 365 | 311 | 174 | 677 | 19.9 | 327 | 378 | 327 | 171 | 694 | 19.4 | 367 | 337 | 292 | 137 | 595 | 15 | 381 | 241 | 236 | 98 | 435 | 10.3 | 354 | 153 | 166 | 72 | 289 | 4.3 | 236 | 65 | 104 | 44 | 156 | 0.8 | 174 | 43 | 75 | 37 | 110 | 10.1 | -6 | Sion
35 | Ulrichen | 1345 | -7.5 | 289 | 96 | 161 | 88 | 147 | -5.6 | 394 | 177 | 223 | 133 | 230 | -0.7 | 565 | 362 | 370 | 233 | 421 | 2.8 | 500 | 407 | 410 | 280 | 498 | 8.3 | 289 | 297 | 265 | 137 | 584 | 11.6 | 270 | 324 | 267 | 153 | 614 | 14.1 | 303 | 335 | 281 | 150 | 637 | 13.8 | 340 | 289 | 252 | 121 | 552 | 9.6 | 347 | 202 | 210 | 88 | 402 | 5.3 | 327 | 131 | 153 | 62 | 268 | -1.4 | 215 | 52 | 101 | 39 | 148 | -5.6 | 225 | 72 | 129 | 67 | 110 | 3.7 | -16 | Ulrichen
36 | Vaduz (FL) | 460 | 0.8 | 209 | 64 | 86 | 46 | 126 | 2.1 | 266 | 106 | 128 | 68 | 189 | 6.3 | 316 | 161 | 179 | 88 | 327 | 9.4 | 293 | 200 | 215 | 109 | 428 | 14.4 | 287 | 246 | 271 | 139 | 549 | 16.7 | 254 | 244 | 264 | 148 | 552 | 18.7 | 281 | 257 | 276 | 145 | 568 | 18.7 | 313 | 228 | 249 | 121 | 498 | 14.6 | 303 | 168 | 181 | 88 | 353 | 10.8 | 279 | 112 | 129 | 64 | 238 | 4.9 | 187 | 60 | 75 | 39 | 127 | 2 | 153 | 43 | 59 | 32 | 94 | 10 | -8 | Vaduz
37 | Wynau (SO) | 422 | 0 | 131 | 54 | 67 | 40 | 94 | 1 | 213 | 97 | 116 | 63 | 162 | 4.9 | 308 | 177 | 198 | 96 | 313 | 8 | 285 | 228 | 231 | 117 | 417 | 13.2 | 287 | 289 | 292 | 158 | 544 | 16.2 | 275 | 319 | 308 | 179 | 588 | 18.4 | 305 | 337 | 329 | 179 | 616 | 18.1 | 337 | 295 | 292 | 139 | 530 | 13.7 | 308 | 187 | 218 | 98 | 358 | 9.5 | 225 | 99 | 137 | 64 | 204 | 3.9 | 122 | 49 | 65 | 36 | 98 | 1.4 | 104 | 40 | 48 | 29 | 72 | 9 | -7 | Wynau
38 | Zermatt (VS) | 1638 | -4 | 354 | 137 | 169 | 112 | 171 | -3.3 | 421 | 208 | 225 | 157 | 247 | -0.1 | 541 | 332 | 319 | 212 | 429 | 2.8 | 394 | 301 | 249 | 161 | 505 | 8 | 308 | 297 | 212 | 131 | 597 | 10.8 | 270 | 301 | 205 | 127 | 609 | 13.3 | 303 | 311 | 214 | 126 | 632 | 13.1 | 343 | 279 | 196 | 110 | 552 | 9 | 363 | 205 | 168 | 86 | 420 | 5.3 | 359 | 142 | 137 | 67 | 295 | -0.3 | 288 | 91 | 114 | 65 | 174 | -2.8 | 297 | 99 | 129 | 80 | 139 | 4.3 | -11 | Zermatt
39 | Zürich-Kloten | 425 | 0.2 | 163 | 67 | 78 | 43 | 102 | 1.3 | 235 | 109 | 123 | 65 | 167 | 5.4 | 316 | 190 | 196 | 96 | 313 | 8.5 | 298 | 244 | 236 | 119 | 425 | 13.6 | 295 | 303 | 297 | 163 | 546 | 16.5 | 277 | 321 | 311 | 184 | 583 | 18.7 | 303 | 335 | 332 | 182 | 603 | 18.5 | 337 | 297 | 297 | 142 | 525 | 14 | 311 | 194 | 218 | 98 | 355 | 9.7 | 244 | 107 | 142 | 67 | 209 | 4.1 | 148 | 60 | 73 | 39 | 106 | 1.7 | 123 | 48 | 56 | 32 | 80 | 9.4 | -8 | Zürich-Kloten
40 | Zürich-Meteo-Schweiz (SZ/ZH) | 556 | 0.4 | 177 | 67 | 80 | 43 | 104 | 1.6 | 235 | 109 | 123 | 63 | 165 | 5.5 | 313 | 185 | 198 | 94 | 311 | 8.4 | 290 | 233 | 231 | 111 | 417 | 13.4 | 284 | 281 | 287 | 150 | 536 | 16.2 | 270 | 295 | 303 | 166 | 570 | 18.4 | 297 | 311 | 327 | 166 | 595 | 18.4 | 332 | 287 | 295 | 134 | 522 | 14 | 311 | 192 | 218 | 91 | 355 | 9.9 | 254 | 112 | 142 | 62 | 214 | 4.2 | 158 | 62 | 75 | 39 | 109 | 1.8 | 137 | 51 | 59 | 32 | 80 | 9.4 | -8 | Zürich-Meteo-Schweiz
41
| Gewählte Station: | 41
Ausgewählte Klimadaten
|  | Temperatur | Jahresmittel | Klimastation | Auslegungstemperatur
| Januar | 0 | 0 | 0 | 0
| Februar | 0
| März | 0
| April | 0
| Mai | 0
| Juni | 0
| Juli | 0
| August | 0
| September | 0
| Oktober | 0
| November | 0
| Dezember | 0
0
|  | Januar | Februar | März | April | Mai | Juni | Juli | August | September | Oktober | November | Dezember
| H | 0 | 0 | 0 | 0 | 0 | 0 | 0 | 0 | 0 | 0 | 0 | 0 | 0 | H
SO | 1 | 0 | 0 | 0 | 0 | 0 | 0 | 0 | 0 | 0 | 0 | 0 | 0
SSO | 2 | 0 | 0 | 0 | 0 | 0 | 0 | 0 | 0 | 0 | 0 | 0 | 0
S | 3 | 0 | 0 | 0 | 0 | 0 | 0 | 0 | 0 | 0 | 0 | 0 | 0 | 0 | S
SSW | 4 | 0 | 0 | 0 | 0 | 0 | 0 | 0 | 0 | 0 | 0 | 0 | 0
SW | 5 | 0 | 0 | 0 | 0 | 0 | 0 | 0 | 0 | 0 | 0 | 0 | 0
WSW | 6 | 0 | 0 | 0 | 0 | 0 | 0 | 0 | 0 | 0 | 0 | 0 | 0
W | 7 | 0 | 0 | 0 | 0 | 0 | 0 | 0 | 0 | 0 | 0 | 0 | 0 | 0 | W
WNW | 8 | 0 | 0 | 0 | 0 | 0 | 0 | 0 | 0 | 0 | 0 | 0 | 0
NW | 9 | 0 | 0 | 0 | 0 | 0 | 0 | 0 | 0 | 0 | 0 | 0 | 0
NNW | 10 | 0 | 0 | 0 | 0 | 0 | 0 | 0 | 0 | 0 | 0 | 0 | 0
N | 11 | 0 | 0 | 0 | 0 | 0 | 0 | 0 | 0 | 0 | 0 | 0 | 0 | 0 | N
NNO | 12 | 0 | 0 | 0 | 0 | 0 | 0 | 0 | 0 | 0 | 0 | 0 | 0
NO | 13 | 0 | 0 | 0 | 0 | 0 | 0 | 0 | 0 | 0 | 0 | 0 | 0
ONO | 14 | 0 | 0 | 0 | 0 | 0 | 0 | 0 | 0 | 0 | 0 | 0 | 0
O | 15 | 0 | 0 | 0 | 0 | 0 | 0 | 0 | 0 | 0 | 0 | 0 | 0 | 0 | E
OSO | 16 | 0 | 0 | 0 | 0 | 0 | 0 | 0 | 0 | 0 | 0 | 0 | 0

## Reduktionsfaktoren
Tabelle 16 Reduktionsfaktoren bGW bzw. bGF für Wärmeverlsute gegen das Erdreich (Rechenwerte) [-]
|  | Wand |  |  |  | Boden
[6 empty] | AFG/PFG = 2 m |  |  |  | AFG/PFG = 5 m |  |  |  | AFG/PFG = 10 m
| UWG0 bzw. UFGO | 0.2 | 0.4 | 0.6 | 1 | 0.2 | 0.4 | 0.6 | 1 | 0.2 | 0.4 | 0.6 | 1 | 0.2 | 0.4 | 0.6 | 1
Tiefe UK Bodenplatte unter OK Erdreich | 0.0 m | 1 | 1 | 1 | 1 | 0.82 | 0.69 | 0.6 | 0.49 | 0.67 | 0.52 | 0.43 | 0.31 | 0.53 | 0.37 | 0.29 | 0.2
| 0.5 m | 0.92 | 0.88 | 0.85 | 0.8 | 0.8 | 0.67 | 0.57 | 0.46 | 0.66 | 0.51 | 0.41 | 0.3 | 0.53 | 0.36 | 0.28 | 0.2
| 1.0 m | 0.88 | 0.83 | 0.78 | 0.7 | 0.79 | 0.65 | 0.55 | 0.43 | 0.65 | 0.49 | 0.4 | 0.29 | 0.52 | 0.36 | 0.27 | 0.19
| 2.0 m | 0.82 | 0.73 | 0.66 | 0.56 | 0.76 | 0.61 | 0.51 | 0.39 | 0.63 | 0.47 | 0.37 | 0.27 | 0.5 | 0.34 | 0.26 | 0.18
| 3.0 m | 0.77 | 0.66 | 0.58 | 0.48 | 0.73 | 0.57 | 0.47 | 0.35 | 0.61 | 0.45 | 0.35 | 0.25 | 0.49 | 0.33 | 0.25 | 0.17
| 5.0 m | 0.69 | 0.56 | 0.47 | 0.37 | 0.68 | 0.51 | 0.41 | 0.3 | 0.57 | 0.41 | 0.32 | 0.22 | 0.47 | 0.31 | 0.23 | 0.16
| 10.0 m | 0.55 | 0.41 | 0.33 | 0.25 | 0.58 | 0.41 | 0.32 | 0.22 | 0.5 | 0.33 | 0.25 | 0.17 | 0.42 | 0.27 | 0.2 | 0.13
|  | UWG0 |  | U-Wert der Wand mit RSE = 0
|  | UFG0 |  | U-Wert des Bodens mit RSE = 0
|  | AFG |  | Fläche der thermischen Gebäudehülle, die auf dem Erdreich aufliegt
|  | PFG |  | Umfang von AFG an der Gebäudeaussenkante oder gegen unbeheizte Räume ausserhalb der thermischen Gebäudehülle. Kanten gegen benachbarte beheizte Räume werden nicht mitgezählt.

## Gebäudekategorien
Gebäudekategorie |  | Nutzungen (Beispiele)
Wohnen MFH | I | Mehrfamilienhäuser, Alterssiedlungen und -wohnungen, Hotels, Mehrfamilien-Ferienhäuser und Ferienheime, Kinder- und Jugendheime, Tagesheime, Behindertenheime, Behindertenwerkstätten, Drogenstationen, Kasernen, Strafanstalten
Wohnen EFH | II | Ein- und Zweifamilienhäuser, Ein- und Zweifamilien-Ferienhäuser, Reihen-Einfamilienhäuser
Verwaltung | III | private und öffentliche Bürobauten, Schalterhallen, Arztpraxen, Bibliotheken, Ateliers, Ausstellungsbauten, Kulturzentren, Rechenzentren, Fernmelde-gebäude, Fernsehgebäude, Filmstudios
Schulen | IV | Gebäude für Schulen aller Stufen, Kindergärten und -horte, Schulungsräume, Ausbildungszentren, Kongressgebäude, Labors, Forschungsinstitute, Gemeinschaftsräume, Freizeitanlagen
Verkauf | V | Verkaufsräume aller Art inkl. Einkaufszentren, Messegebäude
Restaurants | VI | Restaurants (inkl. Küchen), Cafeterias, Kantinen, Dancings, Diskotheken
Versammlungslokale | VII | Theater, Konzertsäle, Kinos, Kirchen, Abdankungshallen, Aulas, Sporthallen mit viel Publikum
Spitäler | VIII | Spitäler, psychiatrische Kliniken, Krankenheime, Altersheime, Rehabilitations-zentren, Behandlungsräume
Industrie | IX | Fabrikationsgebäude, Gewerbebauten, Werkstätten, Servicestationen, Werkhöfe, Bahnhöfe, Feuerwehrgebäude
Lager | X | Lagerhallen, Verteilzentren
Sportbauten | XI | Turn- und Sporthallen, Gymnastikräume, Tennishallen, Kegelbahnen, Fitnesszentren, Sportgarderoben
Hallenbäder | XII | Hallenbäder, Lehrschwimmbecken, Saunagebäude, Heilbäder