## Nutzung
Berechnungsprogramm zum energieoptimierten Entwerfen und Konstruieren
Berechnung Heizwärmebedarf Qh nach Norm SIA 380/1 Thermische Energie im Hochbau (2009)
Auftragsnummer: |  | Variante:
Bauvorhaben/ Projekt:
SachbearbeiterIn: |  | Verfasser:
Name: |  | Name: |  |  | Name:
Strasse: |  | Strasse: |  |  | Strasse:
PLZ/Ort: |  | PLZ/Ort: |  |  | PLZ/Ort:
Tel.: |  | Tel.: |  |  | Tel.:
Berechnung: |  |  | 60
Gebäudekategorie:
Werte der Standardnutzung:
| Raumtemperatur [°C]: |  | 0 | Elektrizitätsbedarf pro Jahr [MJ/m2]: |  | 0
| Personenfläche [m2/P]: |  | 0 | Reduktionsfaktor EL-Bedarf [-] |  | 0
| Wärmeabgabe pro Person [W/P]: |  | 0 | Aussenluft-Volumenstrom [m3/hm2]: |  | 0
| Präsenzzeit pro Tag [h]: |  | 0 | Grenzwert Qh,li0 [MJ/m2]: |  | 0
| Wärmebedarf Warmwasser [MJ/m2]: |  | 0 | Grenzwert ∆Qh,li [MJ/m2]: |  | 0
| Referenzzeitkonstante [h] |  | 0 | Parameter für Ausnutzungsgrad [-]: |  | 0
Klimastation (SIA 2028): | [5 empty] | Martinelli + Menti AG, Januar 2011; Version 8.3.1
Um- oder Neubau:
Bauweise:
Raumtemperaturregelung:
Zuschlag für Wärmebrücken:
0
0
0
0
0
Note on B26: Ziff. 2.3.3: Zur Vereinfachung der Berechnung können Gebäudeteile mit insgesamt höchstens 10 % der gesamten Energiebezugsfläche einer anderen Gebäudekategorie als der eigentlich zutreffenden Kategorie zugeschrieben werden. Gebäudeteile können beliebig einer anderen Gebäudekategorie mit einem höheren Energiebezugsflächen-Anteil zugeschrieben werden, sofern deren Standardnutzung die gleiche oder eine höhere Raumtemperatur hat.
Note on B41: schwer: mindestens zwei der drei thermisch aktiven Elemente (Decke, Boden, alle Wände) massiv und ohne Abdeckung mittel: mindestens eines der drei thermisch aktiven Elemente (Decke, Boden oder alle Wände) massiv und ohne Abdeckung Holzbau: Blockbauweise leicht: Holzbau: Ständerbauweise sehr leicht: Industrie-Stahlbau
Note on G10: Diese Eingabe wird im Titel bei den folgenden Blättern übernommen: - U-Wert homogen - U-Wert Fenster - U-Wert inhomogen - Ausdruck Nachweis.
Gebäudekategorien

## EBF
Berechnung der Energiebezugsfläche EBF AE
Geschossbezeichnung | EBF AE [m2] |  | Die Berechnung der Energiebezugsfläche richtet sich nach der Norm SIA 416/1 Kennzahlen für die Gebäudetechnik, Ausgabe 2007
1
|  | 1 | Ermittlung der Energiebezugsfläche (vgl. Norm SIA 416/1, Ziff. 3.2.1):
|  | 1 | Die Energiebezugsfläche AE ist die Summe aller ober- und unterirdischen Geschossflächen AGF, die innerhalb der thermischen Gebäudehülle liegen und für deren Nutzung ein Beheizen oder Klimatisieren notwendig ist. Bei einer mehrfachen Nutzung des Raumes ist für die Zuordnung zur Energiebezugsfläche massgebend, ob eine Nutzung vorhanden ist, die ein Beheizen oder Klimatisieren erfordert. In den Ziffern 3.2.2 und 3.2.3 der Norm SIA 416/1 wird auf Grund der Flächenklassierung nach Norm SIA 416 genau definiert, welche Flächen zur Energiebezugsfläche gehören.
1
1
1
1
1
1
|  | 1 | Bild 2.4; Dokumentation SIA D 0221:
1
1
1
1
1
Total | 1e-31
Flächen die zur Energiebezugsfläche zählen:
Zur Energiebezugsfläche zählen die den Hauptnutzflächen AHNF, den Verkehrsflächen AVF (ausser den Fahrzeugverkehrsflächen inkl. Fahrzeugrampen und Fahrzeugaufzügen) und den Flächen der Sanitärräume und Garderoben (Teile der Nebennutzflächen ANNF) entsprechenden Geschossflächen, sofern diese Flächen innerhalb der thermischen Gebäudehülle liegen. Das gilt auch, wenn sie nicht beheizt sind. Teile dieser Flächen mit einer lichten Raumhöhe unter 1.0 m zählen nicht zur Energiebezugsfläche. In Abweichung von Ziff. 3.2.3, Norm SIA 416/1 gehören Ver- und Entsorgungsschächte und Abstellräume unter 10 m2 Fläche, welche von Räumen,
Figur 15; Norm SIA 416/1
Figur 15; Norm SIA 416/1:
die zur Energiebezugsfläche zählen, oder von der thermischen Gebäudehülle umgeben sind, zur Energiebezugsfläche.
Flächen die nicht zur Energiebezugsfläche zählen:
Nicht zur Energiebezugsfläche zählen die den Nebennutzflächen ANNF (ausser Sanitärräume und Garderoben), den Fahrzeugverkehrsflächen (inkl. Fahrzeugrampen und Fahrzeugaufzügen) und den Funktionsflächen AFF entsprechenden Geschossflächen, auch wenn sie innerhalb der thermischen Gebäudehülle liegen und beheizt sind. Ausnahmen siehe Ziffer 3.2.2, Norm SIA 416/1.

## Bauteile
Berechnung der Transmissionswärmeverluste
| 1 Bauteile gegen Aussenklima | [18 empty] | max. Vorlauftemp.
[20 empty] | homogen | transparent | Bauteilnummerierung
| 1.1 Dächer | Dicke WD | Ausmass | U-Wert | Orientierung | [5 empty] | Bauteilheizung | Nr. | Qt | Anteil
|  | [cm] | [m2] | [W/m2K] | [6 empty] | [°C] |  | [MJ/m2] | [6 empty] | 0
[13 empty] | 0 |  |  |  |  | 0 |  | 0 |  | 0 | 0
[6 empty] | Innentemp | Aussentemp | Tage |  | Überprüfung Bauteilheizung |  |  | EBF | Qt
| Januar | [5 empty] | 0 | 31 |  | 0 |  |  | 1e-31 | 0
| Februar | [5 empty] | 0 | 28 | [5 empty] | 0
| März | [5 empty] | 0 | 31 | [5 empty] | 0
| April | [5 empty] | 0 | 30 | [5 empty] | 0
| Mai | [5 empty] | 0 | 31 | [5 empty] | 0
| Juni | [5 empty] | 0 | 30 | [5 empty] | 0
| Juli | [5 empty] | 0 | 31 | [5 empty] | 0
| August | [5 empty] | 0 | 31 | [5 empty] | 0
| September | [5 empty] | 0 | 30 | [5 empty] | 0
| Oktober | [5 empty] | 0 | 31 | [5 empty] | 0
| November | [5 empty] | 0 | 30 | [5 empty] | 0
| Dezember | [5 empty] | 0 | 31 | [5 empty] | 0
[13 empty] | 0 |  |  |  |  | 0 |  |  | 0 | 0 | 0
[10 empty] | 0 |  |  |  | 0
0
0
0
0
0
0
0
0
0
0
0
[13 empty] | 0 |  |  |  |  | 0 |  | 0 |  | 0 | 0
[10 empty] | 0 |  |  |  | 0
0
0
0
0
0
0
0
0
0
0
0
[13 empty] | 0 |  |  |  |  | 0 |  | 0 | 0 | 0 | 0
[10 empty] | 0 |  |  |  | 0
0
0
0
0
0
0
0
0
0
0
0
0 | [12 empty] | 0 |  |  |  |  | 0 |  | 0 |  | 0 | 0
[10 empty] | 0 |  |  |  | 0
0
0
0
0
0
0
0
0
0
0
0
[13 empty] | 0 |  |  |  |  | 0 |  | 0 |  | 0 | 0
[10 empty] | 0 |  |  |  | 0
0
0
0
0
0
0
0
0
0
0
0
[13 empty] | 0 |  |  |  |  | 0 |  |  | 0 | 0 | 0
[10 empty] | 0 |  |  |  | 0
0
0
0
0
0
0
0
0
0
0
0
[13 empty] | 0 |  |  |  |  | 0 |  |  |  | 0 | 0
[10 empty] | 0 |  |  |  | 0
0
0
0
0
0
0
0
0
0
0
0
[13 empty] | 0 |  |  |  |  | 0 |  | 0 | 0 | 0 | 0
[10 empty] | 0 |  |  |  | 0
0
0
0
0
0
0
0
0
0
0
0
[13 empty] | 0 |  |  |  |  | 0 | 0 |  |  | 0 | 0
[10 empty] | 0 |  |  |  | 0
0
0
0
0
0
0
0
0
0
0
0
| 1.2 Wände, Brüstungen, Sturz etc. | Dicke WD | Ausmass | U-Wert | Orientierung | [5 empty] | Bauteilheizung | Nr. | Qt | Anteil
|  | [cm] | [m2] | [W/m2K] | [6 empty] | [°C] |  | [MJ/m2]
[13 empty] | 0 |  |  |  |  | 0 |  |  |  | 0 | 0
| Januar | [5 empty] | 0 | 31 |  | 0 |  |  | 1e-31 | 0
| Februar | [5 empty] | 0 | 28 | [5 empty] | 0
| März | [5 empty] | 0 | 31 | [5 empty] | 0
| April | [5 empty] | 0 | 30 | [5 empty] | 0
| Mai | [5 empty] | 0 | 31 | [5 empty] | 0
| Juni | [5 empty] | 0 | 30 | [5 empty] | 0
| Juli | [5 empty] | 0 | 31 | [5 empty] | 0
| August | [5 empty] | 0 | 31 | [5 empty] | 0
| September | [5 empty] | 0 | 30 | [5 empty] | 0
| Oktober | [5 empty] | 0 | 31 | [5 empty] | 0
| November | [5 empty] | 0 | 30 | [5 empty] | 0
| Dezember | [5 empty] | 0 | 31 | [5 empty] | 0
[13 empty] | 0 |  |  |  |  | 0 |  |  |  | 0 | 0
| Januar | [8 empty] | 0 |  |  |  | 0
| Februar | [12 empty] | 0
| März | [12 empty] | 0
| April | [12 empty] | 0
| Mai | [12 empty] | 0
| Juni | [12 empty] | 0
| Juli | [12 empty] | 0
| August | [12 empty] | 0
| September | [12 empty] | 0
| Oktober | [12 empty] | 0
| November | [12 empty] | 0
| Dezember | [12 empty] | 0
[13 empty] | 0 |  |  |  |  | 0 |  |  |  | 0 | 0
| Januar | [8 empty] | 0 |  |  |  | 0
| Februar | [12 empty] | 0
| März | [12 empty] | 0
| April | [12 empty] | 0
| Mai | [12 empty] | 0
| Juni | [12 empty] | 0
| Juli | [12 empty] | 0
| August | [12 empty] | 0
| September | [12 empty] | 0
| Oktober | [12 empty] | 0
| November | [12 empty] | 0
| Dezember | [12 empty] | 0
[13 empty] | 0 |  |  |  |  | 0 |  |  |  | 0 | 0
| Januar | [8 empty] | 0 |  |  |  | 0
| Februar | [12 empty] | 0
| März | [12 empty] | 0
| April | [12 empty] | 0
| Mai | [12 empty] | 0
| Juni | [12 empty] | 0
| Juli | [12 empty] | 0
| August | [12 empty] | 0
| September | [12 empty] | 0
| Oktober | [12 empty] | 0
| November | [12 empty] | 0
| Dezember | [12 empty] | 0
0 | [12 empty] | 0 |  |  |  |  | 0 |  |  |  | 0 | 0
| Januar | [8 empty] | 0 |  |  |  | 0
| Februar | [12 empty] | 0
| März | [12 empty] | 0
| April | [12 empty] | 0
| Mai | [12 empty] | 0
| Juni | [12 empty] | 0
| Juli | [12 empty] | 0
| August | [12 empty] | 0
| September | [12 empty] | 0
| Oktober | [12 empty] | 0
| November | [12 empty] | 0
| Dezember | [12 empty] | 0
[13 empty] | 0 |  |  |  |  | 0 |  |  |  | 0 | 0
| Januar | [8 empty] | 0 |  |  |  | 0
| Februar | [12 empty] | 0
| März | [12 empty] | 0
| April | [12 empty] | 0
| Mai | [12 empty] | 0
| Juni | [12 empty] | 0
| Juli | [12 empty] | 0
| August | [12 empty] | 0
| September | [12 empty] | 0
| Oktober | [12 empty] | 0
| November | [12 empty] | 0
| Dezember | [12 empty] | 0
[13 empty] | 0 |  |  |  |  | 0 |  |  |  | 0 | 0
| Januar | [8 empty] | 0 |  |  |  | 0
| Februar | [12 empty] | 0
| März | [12 empty] | 0
| April | [12 empty] | 0
| Mai | [12 empty] | 0
| Juni | [12 empty] | 0
| Juli | [12 empty] | 0
| August | [12 empty] | 0
| September | [12 empty] | 0
| Oktober | [12 empty] | 0
| November | [12 empty] | 0
| Dezember | [12 empty] | 0
[13 empty] | 0 |  |  |  |  | 0 |  |  |  | 0 | 0
| Januar | [8 empty] | 0 |  |  |  | 0
| Februar | [12 empty] | 0
| März | [12 empty] | 0
| April | [12 empty] | 0
| Mai | [12 empty] | 0
| Juni | [12 empty] | 0
| Juli | [12 empty] | 0
| August | [12 empty] | 0
| September | [12 empty] | 0
| Oktober | [12 empty] | 0
| November | [12 empty] | 0
| Dezember | [12 empty] | 0
[13 empty] | 0 |  |  |  |  | 0 |  |  |  | 0 | 0
| Januar | [8 empty] | 0 |  |  |  | 0
| Februar | [12 empty] | 0
| März | [12 empty] | 0
| April | [12 empty] | 0
| Mai | [12 empty] | 0
| Juni | [12 empty] | 0
| Juli | [12 empty] | 0
| August | [12 empty] | 0
| September | [12 empty] | 0
| Oktober | [12 empty] | 0
| November | [12 empty] | 0
| Dezember | [12 empty] | 0
[13 empty] | 0 |  |  |  |  | 0 | 0 |  |  | 0 | 0
| Januar | [8 empty] | 0 |  |  |  | 0
| Februar | [12 empty] | 0
| März | [12 empty] | 0
| April | [12 empty] | 0
| Mai | [12 empty] | 0
| Juni | [12 empty] | 0
| Juli | [12 empty] | 0
| August | [12 empty] | 0
| September | [12 empty] | 0
| Oktober | [12 empty] | 0
| November | [12 empty] | 0
| Dezember | [12 empty] | 0
| 1.3 Fenster | Orientierung | Ausmass | U-Wert | g-Wert | Glasanteil | Horizont | Überhang | Seitenblende | Seitenblende | Heizkörper | Nr. | Qt | Anteil
|  |  | [m2] | [W/m2K] | Glas |  | Fs1 | Fs2 | Fs3 | Fs3 | [°C] |  | [MJ/m2]
[13 empty] | 0 |  |  |  |  | 0 |  |  |  | 0 | 0
| Ausgabe | Innentemp. | Tage |  | Aussentemp. | Innentemp. | Verluste | Gewinne | Bilanz |  | Resultat | Summe
| FALSE |  | 31 |  | 0 | 0 | 0 | 0 | 0 |  | 0
| Entscheid |  | 28 |  | 0 |  | 0 | 0 | 0 |  | 0
| 0 |  | 31 |  | 0 |  | 0 | 0 | 0 |  | 0
| EBF |  | 30 |  | 0 |  | 0 | 0 | 0 |  | 0
| 1e-31 |  | 31 |  | 0 |  | 0 | 0 | 0 |  | 0
|  |  | 30 |  | 0 |  | 0 | 0 | 0 |  | 0 |  | Summe
|  |  | 31 |  | 0 |  | 0 | 0 | 0 |  | 0 |  | 0
|  |  | 31 |  | 0 |  | 0 | 0 | 0 |  | 0
|  |  | 30 |  | 0 |  | 0 | 0 | 0 |  | 0
|  |  | 31 |  | 0 |  | 0 | 0 | 0 |  | 0
|  |  | 30 |  | 0 |  | 0 | 0 | 0 |  | 0
|  |  | 31 |  | 0 |  | 0 | 0 | 0 |  | 0
[13 empty] | 0 |  |  |  |  | 0 |  |  |  | 0 | 0
| Januar |  |  |  | 0 | 0 | 0 | 0 | 0 |  | 0
| Februar |  |  |  | 0 |  | 0 | 0 | 0 |  | 0
| März |  |  |  | 0 |  | 0 | 0 | 0 |  | 0
| April |  |  |  | 0 |  | 0 | 0 | 0 |  | 0
| Mai |  |  |  | 0 |  | 0 | 0 | 0 |  | 0
| Juni |  |  |  | 0 |  | 0 | 0 | 0 |  | 0
| Juli |  |  |  | 0 |  | 0 | 0 | 0 |  | 0 |  | Summe
| August |  |  |  | 0 |  | 0 | 0 | 0 |  | 0 |  | 0
| September |  |  |  | 0 |  | 0 | 0 | 0 |  | 0
| Oktober |  |  |  | 0 |  | 0 | 0 | 0 |  | 0
| November |  |  |  | 0 |  | 0 | 0 | 0 |  | 0
| Dezember |  |  |  | 0 |  | 0 | 0 | 0 |  | 0
[13 empty] | 0 |  |  |  |  | 0 |  |  |  | 0 | 0
| Januar |  |  |  |  | 0 | 0 | 0 | 0 |  | 0
| Februar | [5 empty] | 0 | 0 | 0 |  | 0
| März | [5 empty] | 0 | 0 | 0 |  | 0
| April | [5 empty] | 0 | 0 | 0 |  | 0
| Mai | [5 empty] | 0 | 0 | 0 |  | 0
| Juni | [5 empty] | 0 | 0 | 0 |  | 0 |  | Summe
| Juli | [5 empty] | 0 | 0 | 0 |  | 0 |  | 0
| August | [5 empty] | 0 | 0 | 0 |  | 0
| September | [5 empty] | 0 | 0 | 0 |  | 0
| Oktober | [5 empty] | 0 | 0 | 0 |  | 0
| November | [5 empty] | 0 | 0 | 0 |  | 0
| Dezember | [5 empty] | 0 | 0 | 0 |  | 0
0 | [12 empty] | 0 |  |  |  |  | 0 |  |  |  | 0 | 0
| Januar |  |  |  |  | 0 | 0 | 0 | 0 |  | 0
| Februar | [5 empty] | 0 | 0 | 0 |  | 0
| März | [5 empty] | 0 | 0 | 0 |  | 0
| April | [5 empty] | 0 | 0 | 0 |  | 0
| Mai | [5 empty] | 0 | 0 | 0 |  | 0
| Juni | [5 empty] | 0 | 0 | 0 |  | 0 |  | Summe
| Juli | [5 empty] | 0 | 0 | 0 |  | 0 |  | 0
| August | [5 empty] | 0 | 0 | 0 |  | 0
| September | [5 empty] | 0 | 0 | 0 |  | 0
| Oktober | [5 empty] | 0 | 0 | 0 |  | 0
| November | [5 empty] | 0 | 0 | 0 |  | 0
| Dezember | [5 empty] | 0 | 0 | 0 |  | 0
[13 empty] | 0 |  |  |  |  | 0 |  |  |  | 0 | 0
| Januar |  |  |  |  | 0 | 0 | 0 | 0 |  | 0
| Februar | [5 empty] | 0 | 0 | 0 |  | 0
| März | [5 empty] | 0 | 0 | 0 |  | 0
| April | [5 empty] | 0 | 0 | 0 |  | 0
| Mai | [5 empty] | 0 | 0 | 0 |  | 0
| Juni | [5 empty] | 0 | 0 | 0 |  | 0 |  | Summe
| Juli | [5 empty] | 0 | 0 | 0 |  | 0 |  | 0
| August | [5 empty] | 0 | 0 | 0 |  | 0
| September | [5 empty] | 0 | 0 | 0 |  | 0
| Oktober | [5 empty] | 0 | 0 | 0 |  | 0
| November | [5 empty] | 0 | 0 | 0 |  | 0
| Dezember | [5 empty] | 0 | 0 | 0 |  | 0
[13 empty] | 0 |  |  |  |  | 0 |  |  |  | 0 | 0
| Januar |  |  |  |  | 0 | 0 | 0 | 0 |  | 0
| Februar | [5 empty] | 0 | 0 | 0 |  | 0
| März | [5 empty] | 0 | 0 | 0 |  | 0
| April | [5 empty] | 0 | 0 | 0 |  | 0
| Mai | [5 empty] | 0 | 0 | 0 |  | 0
| Juni | [5 empty] | 0 | 0 | 0 |  | 0 |  | Summe
| Juli | [5 empty] | 0 | 0 | 0 |  | 0 |  | 0
| August | [5 empty] | 0 | 0 | 0 |  | 0
| September | [5 empty] | 0 | 0 | 0 |  | 0
| Oktober | [5 empty] | 0 | 0 | 0 |  | 0
| November | [5 empty] | 0 | 0 | 0 |  | 0
| Dezember | [5 empty] | 0 | 0 | 0 |  | 0
[13 empty] | 0 |  |  |  |  | 0 |  |  |  | 0 | 0
| Januar |  |  |  |  | 0 | 0 | 0 | 0 |  | 0
| Februar | [5 empty] | 0 | 0 | 0 |  | 0
| März | [5 empty] | 0 | 0 | 0 |  | 0
| April | [5 empty] | 0 | 0 | 0 |  | 0
| Mai | [5 empty] | 0 | 0 | 0 |  | 0
| Juni | [5 empty] | 0 | 0 | 0 |  | 0 |  | Summe
| Juli | [5 empty] | 0 | 0 | 0 |  | 0 |  | 0
| August | [5 empty] | 0 | 0 | 0 |  | 0
| September | [5 empty] | 0 | 0 | 0 |  | 0
| Oktober | [5 empty] | 0 | 0 | 0 |  | 0
| November | [5 empty] | 0 | 0 | 0 |  | 0
| Dezember | [5 empty] | 0 | 0 | 0 |  | 0
[13 empty] | 0 |  |  |  |  | 0 |  |  |  | 0 | 0
| Januar |  |  |  |  | 0 | 0 | 0 | 0 |  | 0
| Februar | [5 empty] | 0 | 0 | 0 |  | 0
| März | [5 empty] | 0 | 0 | 0 |  | 0
| April | [5 empty] | 0 | 0 | 0 |  | 0
| Mai | [5 empty] | 0 | 0 | 0 |  | 0
| Juni | [5 empty] | 0 | 0 | 0 |  | 0 |  | Summe
| Juli | [5 empty] | 0 | 0 | 0 |  | 0 |  | 0
| August | [5 empty] | 0 | 0 | 0 |  | 0
| September | [5 empty] | 0 | 0 | 0 |  | 0
| Oktober | [5 empty] | 0 | 0 | 0 |  | 0
| November | [5 empty] | 0 | 0 | 0 |  | 0
| Dezember | [5 empty] | 0 | 0 | 0 |  | 0
[13 empty] | 0 |  |  |  |  | 0 |  |  |  | 0 | 0
| Januar |  |  |  |  | 0 | 0 | 0 | 0 |  | 0
| Februar | [5 empty] | 0 | 0 | 0 |  | 0
| März | [5 empty] | 0 | 0 | 0 |  | 0
| April | [5 empty] | 0 | 0 | 0 |  | 0
| Mai | [5 empty] | 0 | 0 | 0 |  | 0
| Juni | [5 empty] | 0 | 0 | 0 |  | 0 |  | Summe
| Juli | [5 empty] | 0 | 0 | 0 |  | 0 |  | 0
| August | [5 empty] | 0 | 0 | 0 |  | 0
| September | [5 empty] | 0 | 0 | 0 |  | 0
| Oktober | [5 empty] | 0 | 0 | 0 |  | 0
| November | [5 empty] | 0 | 0 | 0 |  | 0
| Dezember | [5 empty] | 0 | 0 | 0 |  | 0
[13 empty] | 0 |  |  |  |  | 0 |  |  |  | 0 | 0
| Januar |  |  |  |  | 0 | 0 | 0 | 0 |  | 0
| Februar | [5 empty] | 0 | 0 | 0 |  | 0
| März | [5 empty] | 0 | 0 | 0 |  | 0
| April | [5 empty] | 0 | 0 | 0 |  | 0
| Mai | [5 empty] | 0 | 0 | 0 |  | 0
| Juni | [5 empty] | 0 | 0 | 0 |  | 0 |  | Summe
| Juli | [5 empty] | 0 | 0 | 0 |  | 0 |  | 0
| August | [5 empty] | 0 | 0 | 0 |  | 0
| September | [5 empty] | 0 | 0 | 0 |  | 0
| Oktober | [5 empty] | 0 | 0 | 0 |  | 0
| November | [5 empty] | 0 | 0 | 0 |  | 0
| Dezember | [5 empty] | 0 | 0 | 0 |  | 0
[13 empty] | 0 |  |  |  |  | 0 |  |  |  | 0 | 0
| Januar |  |  |  |  | 0 | 0 | 0 | 0 |  | 0
| Februar | [5 empty] | 0 | 0 | 0 |  | 0
| März | [5 empty] | 0 | 0 | 0 |  | 0
| April | [5 empty] | 0 | 0 | 0 |  | 0
| Mai | [5 empty] | 0 | 0 | 0 |  | 0
| Juni | [5 empty] | 0 | 0 | 0 |  | 0 |  | Summe
| Juli | [5 empty] | 0 | 0 | 0 |  | 0 |  | 0
| August | [5 empty] | 0 | 0 | 0 |  | 0
| September | [5 empty] | 0 | 0 | 0 |  | 0
| Oktober | [5 empty] | 0 | 0 | 0 |  | 0
| November | [5 empty] | 0 | 0 | 0 |  | 0
| Dezember | [5 empty] | 0 | 0 | 0 |  | 0
[13 empty] | 0 |  |  |  |  | 0 |  |  |  | 0 | 0
| Januar |  |  |  |  | 0 | 0 | 0 | 0 |  | 0
| Februar | [5 empty] | 0 | 0 | 0 |  | 0
| März | [5 empty] | 0 | 0 | 0 |  | 0
| April | [5 empty] | 0 | 0 | 0 |  | 0
| Mai | [5 empty] | 0 | 0 | 0 |  | 0
| Juni | [5 empty] | 0 | 0 | 0 |  | 0 |  | Summe
| Juli | [5 empty] | 0 | 0 | 0 |  | 0 |  | 0
| August | [5 empty] | 0 | 0 | 0 |  | 0
| September | [5 empty] | 0 | 0 | 0 |  | 0
| Oktober | [5 empty] | 0 | 0 | 0 |  | 0
| November | [5 empty] | 0 | 0 | 0 |  | 0
| Dezember | [5 empty] | 0 | 0 | 0 |  | 0
[13 empty] | 0 |  |  |  |  | 0 |  |  |  | 0 | 0
| Januar |  |  |  |  | 0 | 0 | 0 | 0 |  | 0
| Februar | [5 empty] | 0 | 0 | 0 |  | 0
| März | [5 empty] | 0 | 0 | 0 |  | 0
| April | [5 empty] | 0 | 0 | 0 |  | 0
| Mai | [5 empty] | 0 | 0 | 0 |  | 0
| Juni | [5 empty] | 0 | 0 | 0 |  | 0 |  | Summe
| Juli | [5 empty] | 0 | 0 | 0 |  | 0 |  | 0
| August | [5 empty] | 0 | 0 | 0 |  | 0
| September | [5 empty] | 0 | 0 | 0 |  | 0
| Oktober | [5 empty] | 0 | 0 | 0 |  | 0
| November | [5 empty] | 0 | 0 | 0 |  | 0
| Dezember | [5 empty] | 0 | 0 | 0 |  | 0
[13 empty] | 0 |  |  |  |  | 0 |  |  |  | 0 | 0
| Januar |  |  |  |  | 0 | 0 | 0 | 0 |  | 0
| Februar | [5 empty] | 0 | 0 | 0 |  | 0
| März | [5 empty] | 0 | 0 | 0 |  | 0
| April | [5 empty] | 0 | 0 | 0 |  | 0
| Mai | [5 empty] | 0 | 0 | 0 |  | 0
| Juni | [5 empty] | 0 | 0 | 0 |  | 0 |  | Summe
| Juli | [5 empty] | 0 | 0 | 0 |  | 0 |  | 0
| August | [5 empty] | 0 | 0 | 0 |  | 0
| September | [5 empty] | 0 | 0 | 0 |  | 0
| Oktober | [5 empty] | 0 | 0 | 0 |  | 0
| November | [5 empty] | 0 | 0 | 0 |  | 0
| Dezember | [5 empty] | 0 | 0 | 0 |  | 0
[13 empty] | 0 |  |  |  |  | 0 |  |  |  | 0 | 0
| Januar |  |  |  |  | 0 | 0 | 0 | 0 |  | 0
| Februar | [5 empty] | 0 | 0 | 0 |  | 0
| März | [5 empty] | 0 | 0 | 0 |  | 0
| April | [5 empty] | 0 | 0 | 0 |  | 0
| Mai | [5 empty] | 0 | 0 | 0 |  | 0
| Juni | [5 empty] | 0 | 0 | 0 |  | 0 |  | Summe
| Juli | [5 empty] | 0 | 0 | 0 |  | 0 |  | 0
| August | [5 empty] | 0 | 0 | 0 |  | 0
| September | [5 empty] | 0 | 0 | 0 |  | 0
| Oktober | [5 empty] | 0 | 0 | 0 |  | 0
| November | [5 empty] | 0 | 0 | 0 |  | 0
| Dezember | [5 empty] | 0 | 0 | 0 |  | 0
[13 empty] | 0 |  |  |  |  | 0 |  |  |  | 0 | 0
| Januar |  |  |  |  | 0 | 0 | 0 | 0 |  | 0
| Februar | [5 empty] | 0 | 0 | 0 |  | 0
| März | [5 empty] | 0 | 0 | 0 |  | 0
| April | [5 empty] | 0 | 0 | 0 |  | 0
| Mai | [5 empty] | 0 | 0 | 0 |  | 0
| Juni | [5 empty] | 0 | 0 | 0 |  | 0 |  | Summe
| Juli | [5 empty] | 0 | 0 | 0 |  | 0 |  | 0
| August | [5 empty] | 0 | 0 | 0 |  | 0
| September | [5 empty] | 0 | 0 | 0 |  | 0
| Oktober | [5 empty] | 0 | 0 | 0 |  | 0
| November | [5 empty] | 0 | 0 | 0 |  | 0
| Dezember | [5 empty] | 0 | 0 | 0 |  | 0
[13 empty] | 0 |  |  |  |  | 0 |  |  |  | 0 | 0
| Januar |  |  |  |  | 0 | 0 | 0 | 0 |  | 0
| Februar | [5 empty] | 0 | 0 | 0 |  | 0
| März | [5 empty] | 0 | 0 | 0 |  | 0
| April | [5 empty] | 0 | 0 | 0 |  | 0
| Mai | [5 empty] | 0 | 0 | 0 |  | 0
| Juni | [5 empty] | 0 | 0 | 0 |  | 0 |  | Summe
| Juli | [5 empty] | 0 | 0 | 0 |  | 0 |  | 0
| August | [5 empty] | 0 | 0 | 0 |  | 0
| September | [5 empty] | 0 | 0 | 0 |  | 0
| Oktober | [5 empty] | 0 | 0 | 0 |  | 0
| November | [5 empty] | 0 | 0 | 0 |  | 0
| Dezember | [5 empty] | 0 | 0 | 0 |  | 0
[13 empty] | 0 |  |  |  |  | 0 |  |  |  | 0 | 0
| Januar |  |  |  |  | 0 | 0 | 0 | 0 |  | 0
| Februar | [5 empty] | 0 | 0 | 0 |  | 0
| März | [5 empty] | 0 | 0 | 0 |  | 0
| April | [5 empty] | 0 | 0 | 0 |  | 0
| Mai | [5 empty] | 0 | 0 | 0 |  | 0
| Juni | [5 empty] | 0 | 0 | 0 |  | 0 |  | Summe
| Juli | [5 empty] | 0 | 0 | 0 |  | 0 |  | 0
| August | [5 empty] | 0 | 0 | 0 |  | 0
| September | [5 empty] | 0 | 0 | 0 |  | 0
| Oktober | [5 empty] | 0 | 0 | 0 |  | 0
| November | [5 empty] | 0 | 0 | 0 |  | 0
| Dezember | [5 empty] | 0 | 0 | 0 |  | 0
[13 empty] | 0 |  |  |  |  | 0 |  |  |  | 0 | 0
| Januar |  |  |  |  | 0 | 0 | 0 | 0 |  | 0
| Februar | [5 empty] | 0 | 0 | 0 |  | 0
| März | [5 empty] | 0 | 0 | 0 |  | 0
| April | [5 empty] | 0 | 0 | 0 |  | 0
| Mai | [5 empty] | 0 | 0 | 0 |  | 0
| Juni | [5 empty] | 0 | 0 | 0 |  | 0 |  | Summe
| Juli | [5 empty] | 0 | 0 | 0 |  | 0 |  | 0
| August | [5 empty] | 0 | 0 | 0 |  | 0
| September | [5 empty] | 0 | 0 | 0 |  | 0
| Oktober | [5 empty] | 0 | 0 | 0 |  | 0
| November | [5 empty] | 0 | 0 | 0 |  | 0
| Dezember | [5 empty] | 0 | 0 | 0 |  | 0
[13 empty] | 0 |  |  |  |  | 0 |  |  |  | 0 | 0
| Januar |  |  |  |  | 0 | 0 | 0 | 0 |  | 0
| Februar | [5 empty] | 0 | 0 | 0 |  | 0
| März | [5 empty] | 0 | 0 | 0 |  | 0
| April | [5 empty] | 0 | 0 | 0 |  | 0
| Mai | [5 empty] | 0 | 0 | 0 |  | 0
| Juni | [5 empty] | 0 | 0 | 0 |  | 0 |  | Summe
| Juli | [5 empty] | 0 | 0 | 0 |  | 0 |  | 0
| August | [5 empty] | 0 | 0 | 0 |  | 0
| September | [5 empty] | 0 | 0 | 0 |  | 0
| Oktober | [5 empty] | 0 | 0 | 0 |  | 0
| November | [5 empty] | 0 | 0 | 0 |  | 0
| Dezember | [5 empty] | 0 | 0 | 0 |  | 0
| 1.4 Fenster in horizontalen Flächen | Orientierung | Ausmass | U-Wert | g-Wert | Glasanteil | Horizont | Horizont | Horizont | Horizont | Heizkörper | Nr. | Qt | Anteil
|  |  | [m2] | [W/m2K] | Glas |  | Süd | West | Ost | Nord | [°C] |  | [MJ/m2]
|  | H | [10 empty] | 0 |  |  |  |  | 0 |  |  |  | 0 | 0
| Januar | [9 empty] | 0 |  | 0 | 0 | 0 | 0
| Februar | [11 empty] | 0 | 0 | 0 | 0
| März | [11 empty] | 0 | 0 | 0 | 0
| April | [11 empty] | 0 | 0 | 0 | 0
| Mai | [11 empty] | 0 | 0 | 0 | 0
| Juni | [11 empty] | 0 | 0 | 0 | 0 | Summe
| Juli | [11 empty] | 0 | 0 | 0 | 0 | 0
| August | [11 empty] | 0 | 0 | 0 | 0
| September | [11 empty] | 0 | 0 | 0 | 0
| Oktober | [11 empty] | 0 | 0 | 0 | 0
| November | [11 empty] | 0 | 0 | 0 | 0
| Dezember | [11 empty] | 0 | 0 | 0 | 0
|  | H | [10 empty] | 0 |  |  |  |  | 0 | 0 |  |  | 0 | 0
| Januar | [9 empty] | 0 |  | 0 | 0 | 0 | 0
| Februar | [11 empty] | 0 | 0 | 0 | 0
| März | [11 empty] | 0 | 0 | 0 | 0
| April | [11 empty] | 0 | 0 | 0 | 0
| Mai | [11 empty] | 0 | 0 | 0 | 0
| Juni | [11 empty] | 0 | 0 | 0 | 0 | Summe
| Juli | [11 empty] | 0 | 0 | 0 | 0 | 0
| August | [11 empty] | 0 | 0 | 0 | 0
| September | [11 empty] | 0 | 0 | 0 | 0
| Oktober | [11 empty] | 0 | 0 | 0 | 0
| November | [11 empty] | 0 | 0 | 0 | 0
| Dezember | [11 empty] | 0 | 0 | 0 | 0
| 1.5 Böden | Dicke WD | Ausmass | U-Wert | [6 empty] | Bauteilheizung | Nr. | Qt | Anteil
|  | [cm] | [m2] | [W/m2K] | [6 empty] | [°C] |  | [MJ/m2]
[13 empty] | 0 |  |  |  |  | 0 |  |  |  | 0 | 0
| Januar |  |  |  |  | 0 | 31 |  | 0 |  |  |  | 1e-31 | 0
| Februar |  |  |  |  | 0 | 28 | [6 empty] | 0
| März |  |  |  |  | 0 | 31 | [6 empty] | 0
| April |  |  |  |  | 0 | 30 | [6 empty] | 0
| Mai |  |  |  |  | 0 | 31 | [6 empty] | 0
| Juni |  |  |  |  | 0 | 30 | [6 empty] | 0
| Juli |  |  |  |  | 0 | 31 | [6 empty] | 0
| August |  |  |  |  | 0 | 31 | [6 empty] | 0
| September |  |  |  |  | 0 | 30 | [6 empty] | 0
| Oktober |  |  |  |  | 0 | 31 | [6 empty] | 0
| November |  |  |  |  | 0 | 30 | [6 empty] | 0
| Dezember |  |  |  |  | 0 | 31 | [6 empty] | 0
[13 empty] | 0 |  |  |  |  | 0 |  |  |  | 0 | 0
| Januar | [7 empty] | 0 |  |  |  |  | 0
| Februar | [12 empty] | 0
| März | [12 empty] | 0
| April | [12 empty] | 0
| Mai | [12 empty] | 0
| Juni | [12 empty] | 0
| Juli | [12 empty] | 0
| August | [12 empty] | 0
| September | [12 empty] | 0
| Oktober | [12 empty] | 0
| November | [12 empty] | 0
| Dezember | [12 empty] | 0
0 | [12 empty] | 0 |  |  |  |  | 0 |  |  |  | 0 | 0
| Januar | [7 empty] | 0 |  |  |  |  | 0
| Februar | [12 empty] | 0
| März | [12 empty] | 0
| April | [12 empty] | 0
| Mai | [12 empty] | 0
| Juni | [12 empty] | 0
| Juli | [12 empty] | 0
| August | [12 empty] | 0
| September | [12 empty] | 0
| Oktober | [12 empty] | 0
| November | [12 empty] | 0
| Dezember | [12 empty] | 0
[13 empty] | 0 |  |  |  |  | 0 |  |  |  | 0 | 0
| Januar | [7 empty] | 0 |  |  |  |  | 0
| Februar | [12 empty] | 0
| März | [12 empty] | 0
| April | [12 empty] | 0
| Mai | [12 empty] | 0
| Juni | [12 empty] | 0
| Juli | [12 empty] | 0
| August | [12 empty] | 0
| September | [12 empty] | 0
| Oktober | [12 empty] | 0
| November | [12 empty] | 0
| Dezember | [12 empty] | 0
[13 empty] | 0 |  |  |  |  | 0 |  |  |  | 0 | 0
| Januar | [7 empty] | 0 |  |  |  |  | 0
| Februar | [12 empty] | 0
| März | [12 empty] | 0
| April | [12 empty] | 0
| Mai | [12 empty] | 0
| Juni | [12 empty] | 0
| Juli | [12 empty] | 0
| August | [12 empty] | 0
| September | [12 empty] | 0
| Oktober | [12 empty] | 0
| November | [12 empty] | 0
| Dezember | [12 empty] | 0
[13 empty] | 0 |  |  |  |  | 0 | 0 |  |  | 0 | 0
| Januar | [7 empty] | 0 |  |  |  |  | 0
| Februar | [12 empty] | 0
| März | [12 empty] | 0
| April | [12 empty] | 0
| Mai | [12 empty] | 0
| Juni | [12 empty] | 0
| Juli | [12 empty] | 0
| August | [12 empty] | 0
| September | [12 empty] | 0
| Oktober | [12 empty] | 0
| November | [12 empty] | 0
| Dezember | [12 empty] | 0
| 1.6 Türen | Typ | Ausmass | U-Wert | Orientierung | [6 empty] | Nr. | Qt | Anteil
|  |  | [m2] | [W/m2K] | [8 empty] | [MJ/m2]
[13 empty] | 0 |  |  |  |  | 0 |  |  |  | 0 | 0
| Januar | [5 empty] | 0 | 0 | 31 |  |  |  | 1e-31 | 0
| Februar | [6 empty] | 0 | 28 |  |  |  |  | 0
| März | [6 empty] | 0 | 31 |  |  |  |  | 0
| April | [6 empty] | 0 | 30 |  |  |  |  | 0
| Mai | [6 empty] | 0 | 31 |  |  |  |  | 0
| Juni | [6 empty] | 0 | 30 |  |  |  |  | 0
| Juli | [6 empty] | 0 | 31 |  |  |  |  | 0
| August | [6 empty] | 0 | 31 |  |  |  |  | 0
| September | [6 empty] | 0 | 30 |  |  |  |  | 0
| Oktober | [6 empty] | 0 | 31 |  |  |  |  | 0
| November | [6 empty] | 0 | 30 |  |  |  |  | 0
| Dezember | [6 empty] | 0 | 31 |  |  |  |  | 0
0 | [12 empty] | 0 |  |  |  |  | 0 |  |  |  | 0 | 0
| Januar | [5 empty] | 0 | [6 empty] | 0
| Februar | [12 empty] | 0
| März | [12 empty] | 0
| April | [12 empty] | 0
| Mai | [12 empty] | 0
| Juni | [12 empty] | 0
| Juli | [12 empty] | 0
| August | [12 empty] | 0
| September | [12 empty] | 0
| Oktober | [12 empty] | 0
| November | [12 empty] | 0
| Dezember | [12 empty] | 0
[13 empty] | 0 |  |  |  |  | 0 | 0 |  |  | 0 | 0
| Januar | [5 empty] | 0 | [6 empty] | 0
| Februar | [12 empty] | 0
| März | [12 empty] | 0
| April | [12 empty] | 0
| Mai | [12 empty] | 0
| Juni | [12 empty] | 0
| Juli | [12 empty] | 0
| August | [12 empty] | 0
| September | [12 empty] | 0
| Oktober | [12 empty] | 0
| November | [12 empty] | 0
| Dezember | [12 empty] | 0
2 Wärmebrücken gegen Aussenklima, Erdreich und unbeheizt
| 2.1 lineare Wärmebrücken | Typ | Ausmass | Psi-Wert | b | [6 empty] | Nr. | Qt | Anteil
|  |  | [m1] | [W/mK] | [-] | [7 empty] | [MJ/m2]
[13 empty] | 0 |  |  |  |  | 0 |  |  |  | 0 | 0
| Januar | [5 empty] | 0 | 0 | 31 |  |  |  | 1e-31 | 0
| Februar | [6 empty] | 0 | 28 |  |  |  |  | 0
| März | [6 empty] | 0 | 31 |  |  |  |  | 0
| April | [6 empty] | 0 | 30 |  |  |  |  | 0
| Mai | [6 empty] | 0 | 31 |  |  |  |  | 0
| Juni | [6 empty] | 0 | 30 |  |  |  |  | 0
| Juli | [6 empty] | 0 | 31 |  |  |  |  | 0
| August | [6 empty] | 0 | 31 |  |  |  |  | 0
| September | [6 empty] | 0 | 30 |  |  |  |  | 0
| Oktober | [6 empty] | 0 | 31 |  |  |  |  | 0
| November | [6 empty] | 0 | 30 |  |  |  |  | 0
| Dezember | [6 empty] | 0 | 31 |  |  |  |  | 0
[13 empty] | 0 |  |  |  |  | 0 |  |  |  | 0 | 0
| Januar | [5 empty] | 0 | [6 empty] | 0
| Februar | [12 empty] | 0
| März | [12 empty] | 0
| April | [12 empty] | 0
| Mai | [12 empty] | 0
| Juni | [12 empty] | 0
| Juli | [12 empty] | 0
| August | [12 empty] | 0
| September | [12 empty] | 0
| Oktober | [12 empty] | 0
| November | [12 empty] | 0
| Dezember | [12 empty] | 0
[13 empty] | 0 |  |  |  |  | 0 |  |  |  | 0 | 0
| Januar | [5 empty] | 0 | [6 empty] | 0
| Februar | [12 empty] | 0
| März | [12 empty] | 0
| April | [12 empty] | 0
| Mai | [12 empty] | 0
| Juni | [12 empty] | 0
| Juli | [12 empty] | 0
| August | [12 empty] | 0
| September | [12 empty] | 0
| Oktober | [12 empty] | 0
| November | [12 empty] | 0
| Dezember | [12 empty] | 0
[13 empty] | 0 |  |  |  |  | 0 |  |  |  | 0 | 0
| Januar | [5 empty] | 0 | [6 empty] | 0
| Februar | [12 empty] | 0
| März | [12 empty] | 0
| April | [12 empty] | 0
| Mai | [12 empty] | 0
| Juni | [12 empty] | 0
| Juli | [12 empty] | 0
| August | [12 empty] | 0
| September | [12 empty] | 0
| Oktober | [12 empty] | 0
| November | [12 empty] | 0
| Dezember | [12 empty] | 0
0 | [12 empty] | 0 |  |  |  |  | 0 |  |  |  | 0 | 0
| Januar | [5 empty] | 0 | [6 empty] | 0
| Februar | [12 empty] | 0
| März | [12 empty] | 0
| April | [12 empty] | 0
| Mai | [12 empty] | 0
| Juni | [12 empty] | 0
| Juli | [12 empty] | 0
| August | [12 empty] | 0
| September | [12 empty] | 0
| Oktober | [12 empty] | 0
| November | [12 empty] | 0
| Dezember | [12 empty] | 0
[13 empty] | 0 |  |  |  |  | 0 |  |  |  | 0 | 0
| Januar | [5 empty] | 0 | [6 empty] | 0
| Februar | [12 empty] | 0
| März | [12 empty] | 0
| April | [12 empty] | 0
| Mai | [12 empty] | 0
| Juni | [12 empty] | 0
| Juli | [12 empty] | 0
| August | [12 empty] | 0
| September | [12 empty] | 0
| Oktober | [12 empty] | 0
| November | [12 empty] | 0
| Dezember | [12 empty] | 0
[13 empty] | 0 |  |  |  |  | 0 |  |  |  | 0 | 0
| Januar | [5 empty] | 0 | [6 empty] | 0
| Februar | [12 empty] | 0
| März | [12 empty] | 0
| April | [12 empty] | 0
| Mai | [12 empty] | 0
| Juni | [12 empty] | 0
| Juli | [12 empty] | 0
| August | [12 empty] | 0
| September | [12 empty] | 0
| Oktober | [12 empty] | 0
| November | [12 empty] | 0
| Dezember | [12 empty] | 0
[13 empty] | 0 |  |  |  |  | 0 |  |  |  | 0 | 0
| Januar | [5 empty] | 0 | [6 empty] | 0
| Februar | [12 empty] | 0
| März | [12 empty] | 0
| April | [12 empty] | 0
| Mai | [12 empty] | 0
| Juni | [12 empty] | 0
| Juli | [12 empty] | 0
| August | [12 empty] | 0
| September | [12 empty] | 0
| Oktober | [12 empty] | 0
| November | [12 empty] | 0
| Dezember | [12 empty] | 0
[13 empty] | 0 |  |  |  |  | 0 |  |  |  | 0 | 0
| Januar | [5 empty] | 0 | [6 empty] | 0
| Februar | [12 empty] | 0
| März | [12 empty] | 0
| April | [12 empty] | 0
| Mai | [12 empty] | 0
| Juni | [12 empty] | 0
| Juli | [12 empty] | 0
| August | [12 empty] | 0
| September | [12 empty] | 0
| Oktober | [12 empty] | 0
| November | [12 empty] | 0
| Dezember | [12 empty] | 0
[13 empty] | 0 |  |  |  |  | 0 |  |  |  | 0 | 0
| Januar | [5 empty] | 0 | [6 empty] | 0
| Februar | [12 empty] | 0
| März | [12 empty] | 0
| April | [12 empty] | 0
| Mai | [12 empty] | 0
| Juni | [12 empty] | 0
| Juli | [12 empty] | 0
| August | [12 empty] | 0
| September | [12 empty] | 0
| Oktober | [12 empty] | 0
| November | [12 empty] | 0
| Dezember | [12 empty] | 0
[13 empty] | 0 |  |  |  |  | 0 |  |  |  | 0 | 0
| Januar | [5 empty] | 0 | [6 empty] | 0
| Februar | [12 empty] | 0
| März | [12 empty] | 0
| April | [12 empty] | 0
| Mai | [12 empty] | 0
| Juni | [12 empty] | 0
| Juli | [12 empty] | 0
| August | [12 empty] | 0
| September | [12 empty] | 0
| Oktober | [12 empty] | 0
| November | [12 empty] | 0
| Dezember | [12 empty] | 0
[13 empty] | 0 |  |  |  |  | 0 |  |  |  | 0 | 0
| Januar | [5 empty] | 0 | [6 empty] | 0
| Februar | [12 empty] | 0
| März | [12 empty] | 0
| April | [12 empty] | 0
| Mai | [12 empty] | 0
| Juni | [12 empty] | 0
| Juli | [12 empty] | 0
| August | [12 empty] | 0
| September | [12 empty] | 0
| Oktober | [12 empty] | 0
| November | [12 empty] | 0
| Dezember | [12 empty] | 0
[13 empty] | 0 |  |  |  |  | 0 |  |  |  | 0 | 0
| Januar | [5 empty] | 0 | [6 empty] | 0
| Februar | [12 empty] | 0
| März | [12 empty] | 0
| April | [12 empty] | 0
| Mai | [12 empty] | 0
| Juni | [12 empty] | 0
| Juli | [12 empty] | 0
| August | [12 empty] | 0
| September | [12 empty] | 0
| Oktober | [12 empty] | 0
| November | [12 empty] | 0
| Dezember | [12 empty] | 0
[13 empty] | 0 |  |  |  |  | 0 |  |  |  | 0 | 0
| Januar | [5 empty] | 0 | [6 empty] | 0
| Februar | [12 empty] | 0
| März | [12 empty] | 0
| April | [12 empty] | 0
| Mai | [12 empty] | 0
| Juni | [12 empty] | 0
| Juli | [12 empty] | 0
| August | [12 empty] | 0
| September | [12 empty] | 0
| Oktober | [12 empty] | 0
| November | [12 empty] | 0
| Dezember | [12 empty] | 0
[13 empty] | 0 |  |  |  |  | 0 |  |  |  | 0 | 0
| Januar | [5 empty] | 0 | [6 empty] | 0
| Februar | [12 empty] | 0
| März | [12 empty] | 0
| April | [12 empty] | 0
| Mai | [12 empty] | 0
| Juni | [12 empty] | 0
| Juli | [12 empty] | 0
| August | [12 empty] | 0
| September | [12 empty] | 0
| Oktober | [12 empty] | 0
| November | [12 empty] | 0
| Dezember | [12 empty] | 0
[13 empty] | 0 |  |  |  |  | 0 | 0 |  |  | 0 | 0
| Januar | [5 empty] | 0 | [6 empty] | 0
| Februar | [12 empty] | 0
| März | [12 empty] | 0
| April | [12 empty] | 0
| Mai | [12 empty] | 0
| Juni | [12 empty] | 0
| Juli | [12 empty] | 0
| August | [12 empty] | 0
| September | [12 empty] | 0
| Oktober | [12 empty] | 0
| November | [12 empty] | 0
| Dezember | [12 empty] | 0
| 2.2 punktuelle Wärmebrücken | Typ | Ausmass | Chi-Wert | b | [6 empty] | Nr. | Qt | Anteil
|  |  | [Stk] | [W/K] | [-] | [7 empty] | [MJ/m2]
[13 empty] | 0 |  |  |  |  | 0 |  |  |  | 0 | 0
| Januar | [5 empty] | 0 | 0 | 31 |  |  |  | 1e-31 | 0
| Februar | [6 empty] | 0 | 28 |  |  |  |  | 0
| März | [6 empty] | 0 | 31 |  |  |  |  | 0
| April | [6 empty] | 0 | 30 |  |  |  |  | 0
| Mai | [6 empty] | 0 | 31 |  |  |  |  | 0
| Juni | [6 empty] | 0 | 30 |  |  |  |  | 0
| Juli | [6 empty] | 0 | 31 |  |  |  |  | 0
| August | [6 empty] | 0 | 31 |  |  |  |  | 0
| September | [6 empty] | 0 | 30 |  |  |  |  | 0
| Oktober | [6 empty] | 0 | 31 |  |  |  |  | 0
| November | [6 empty] | 0 | 30 |  |  |  |  | 0
| Dezember | [6 empty] | 0 | 31 |  |  |  |  | 0
0 | [12 empty] | 0 |  |  |  |  | 0 |  |  |  | 0 | 0
| Januar | [5 empty] | 0 | [6 empty] | 0
| Februar | [12 empty] | 0
| März | [12 empty] | 0
| April | [12 empty] | 0
| Mai | [12 empty] | 0
| Juni | [12 empty] | 0
| Juli | [12 empty] | 0
| August | [12 empty] | 0
| September | [12 empty] | 0
| Oktober | [12 empty] | 0
| November | [12 empty] | 0
| Dezember | [12 empty] | 0
[13 empty] | 0 |  |  |  |  | 0 |  |  |  | 0 | 0
| Januar | [5 empty] | 0 | [6 empty] | 0
| Februar | [12 empty] | 0
| März | [12 empty] | 0
| April | [12 empty] | 0
| Mai | [12 empty] | 0
| Juni | [12 empty] | 0
| Juli | [12 empty] | 0
| August | [12 empty] | 0
| September | [12 empty] | 0
| Oktober | [12 empty] | 0
| November | [12 empty] | 0
| Dezember | [12 empty] | 0
[13 empty] | 0 |  |  |  |  | 0 | 0 |  |  | 0 | 0
| Januar | [5 empty] | 0 | [6 empty] | 0
| Februar | [12 empty] | 0
| März | [12 empty] | 0
| April | [12 empty] | 0
| Mai | [12 empty] | 0
| Juni | [12 empty] | 0
| Juli | [12 empty] | 0
| August | [12 empty] | 0
| September | [12 empty] | 0
| Oktober | [12 empty] | 0
| November | [12 empty] | 0
| Dezember | [12 empty] | 0
3 Bauteile gegen unbeheizte Räume und gegen Erdreich
| 3.1 Dächer | Dicke WD | Ausmass | U-Wert | b | [5 empty] | Bauteilheizung | Nr. | Qt | Anteil
|  | [cm] | [m2] | [W/m2K] | [-] | [5 empty] | [°C] |  | [MJ/m2]
[13 empty] | 0 |  |  |  |  | 0 |  |  |  | 0 | 0
| Januar | [6 empty] | 0 | 31 | 0 |  |  | 0 | 1e-31
| Februar | [6 empty] | 0 | 28 |  |  |  | 0
| März | [6 empty] | 0 | 31 |  |  |  | 0
| April | [6 empty] | 0 | 30 |  |  |  | 0
| Mai | [6 empty] | 0 | 31 |  |  |  | 0
| Juni | [6 empty] | 0 | 30 |  |  |  | 0
| Juli | [6 empty] | 0 | 31 |  |  |  | 0
| August | [6 empty] | 0 | 31 |  |  |  | 0
| September | [6 empty] | 0 | 30 |  |  |  | 0
| Oktober | [6 empty] | 0 | 31 |  |  |  | 0
| November | [6 empty] | 0 | 30 |  |  |  | 0
| Dezember | [6 empty] | 0 | 31 |  |  |  | 0
[13 empty] | 0 |  |  |  |  | 0 |  |  |  | 0 | 0
| Januar | [8 empty] | 0 |  |  | 0
| Februar | [11 empty] | 0
| März | [11 empty] | 0
| April | [11 empty] | 0
| Mai | [11 empty] | 0
| Juni | [11 empty] | 0
| Juli | [11 empty] | 0
| August | [11 empty] | 0
| September | [11 empty] | 0
| Oktober | [11 empty] | 0
| November | [11 empty] | 0
| Dezember | [11 empty] | 0
[13 empty] | 0 |  |  |  |  | 0 |  |  |  | 0 | 0
| Januar | [8 empty] | 0 |  |  | 0
| Februar | [11 empty] | 0
| März | [11 empty] | 0
| April | [11 empty] | 0
| Mai | [11 empty] | 0
| Juni | [11 empty] | 0
| Juli | [11 empty] | 0
| August | [11 empty] | 0
| September | [11 empty] | 0
| Oktober | [11 empty] | 0
| November | [11 empty] | 0
| Dezember | [11 empty] | 0
[13 empty] | 0 |  |  |  |  | 0 | 0 |  |  | 0 | 0
| Januar | [8 empty] | 0 |  |  | 0
| Februar | [11 empty] | 0
| März | [11 empty] | 0
| April | [11 empty] | 0
| Mai | [11 empty] | 0
| Juni | [11 empty] | 0
| Juli | [11 empty] | 0
| August | [11 empty] | 0
| September | [11 empty] | 0
| Oktober | [11 empty] | 0
| November | [11 empty] | 0
| Dezember | [11 empty] | 0
| 3.2 Wände, Brüstungen, Sturz etc. | Dicke WD | Ausmass | U-Wert | b | Orientierung |  |  |  |  | Bauteilheizung | Nr. | Qt | Anteil
|  | [cm] | [m2] | [W/m2K] | [-] | [5 empty] | [°C] |  | [MJ/m2]
[13 empty] | 0 |  |  |  |  | 0 |  |  |  | 0 | 0
| Januar | [6 empty] | 0 | 31 | 0 |  |  | 0 | 1e-31
| Februar | [6 empty] | 0 | 28 |  |  |  | 0
| März | [6 empty] | 0 | 31 |  |  |  | 0
| April | [6 empty] | 0 | 30 |  |  |  | 0
| Mai | [6 empty] | 0 | 31 |  |  |  | 0
| Juni | [6 empty] | 0 | 30 |  |  |  | 0
| Juli | [6 empty] | 0 | 31 |  |  |  | 0
| August | [6 empty] | 0 | 31 |  |  |  | 0
| September | [6 empty] | 0 | 30 |  |  |  | 0
| Oktober | [6 empty] | 0 | 31 |  |  |  | 0
| November | [6 empty] | 0 | 30 |  |  |  | 0
| Dezember | [6 empty] | 0 | 31 |  |  |  | 0
0 | [12 empty] | 0 |  |  |  |  | 0 |  |  |  | 0 | 0
| Januar | [8 empty] | 0 |  |  | 0
| Februar | [11 empty] | 0
| März | [11 empty] | 0
| April | [11 empty] | 0
| Mai | [11 empty] | 0
| Juni | [11 empty] | 0
| Juli | [11 empty] | 0
| August | [11 empty] | 0
| September | [11 empty] | 0
| Oktober | [11 empty] | 0
| November | [11 empty] | 0
| Dezember | [11 empty] | 0
[13 empty] | 0 |  |  |  |  | 0 |  |  |  | 0 | 0
| Januar | [8 empty] | 0 |  |  | 0
| Februar | [11 empty] | 0
| März | [11 empty] | 0
| April | [11 empty] | 0
| Mai | [11 empty] | 0
| Juni | [11 empty] | 0
| Juli | [11 empty] | 0
| August | [11 empty] | 0
| September | [11 empty] | 0
| Oktober | [11 empty] | 0
| November | [11 empty] | 0
| Dezember | [11 empty] | 0
[13 empty] | 0 |  |  |  |  | 0 |  |  |  | 0 | 0
| Januar | [8 empty] | 0 |  |  | 0
| Februar | [11 empty] | 0
| März | [11 empty] | 0
| April | [11 empty] | 0
| Mai | [11 empty] | 0
| Juni | [11 empty] | 0
| Juli | [11 empty] | 0
| August | [11 empty] | 0
| September | [11 empty] | 0
| Oktober | [11 empty] | 0
| November | [11 empty] | 0
| Dezember | [11 empty] | 0
[13 empty] | 0 |  |  |  |  | 0 |  |  |  | 0 | 0
| Januar | [8 empty] | 0 |  |  | 0
| Februar | [11 empty] | 0
| März | [11 empty] | 0
| April | [11 empty] | 0
| Mai | [11 empty] | 0
| Juni | [11 empty] | 0
| Juli | [11 empty] | 0
| August | [11 empty] | 0
| September | [11 empty] | 0
| Oktober | [11 empty] | 0
| November | [11 empty] | 0
| Dezember | [11 empty] | 0
[13 empty] | 0 |  |  |  |  | 0 |  |  |  | 0 | 0
| Januar | [8 empty] | 0 |  |  | 0
| Februar | [11 empty] | 0
| März | [11 empty] | 0
| April | [11 empty] | 0
| Mai | [11 empty] | 0
| Juni | [11 empty] | 0
| Juli | [11 empty] | 0
| August | [11 empty] | 0
| September | [11 empty] | 0
| Oktober | [11 empty] | 0
| November | [11 empty] | 0
| Dezember | [11 empty] | 0
[13 empty] | 0 |  |  |  |  | 0 |  |  |  | 0 | 0
| Januar | [8 empty] | 0 |  |  | 0
| Februar | [11 empty] | 0
| März | [11 empty] | 0
| April | [11 empty] | 0
| Mai | [11 empty] | 0
| Juni | [11 empty] | 0
| Juli | [11 empty] | 0
| August | [11 empty] | 0
| September | [11 empty] | 0
| Oktober | [11 empty] | 0
| November | [11 empty] | 0
| Dezember | [11 empty] | 0
[13 empty] | 0 |  |  |  |  | 0 |  |  |  | 0 | 0
| Januar | [8 empty] | 0 |  |  | 0
| Februar | [11 empty] | 0
| März | [11 empty] | 0
| April | [11 empty] | 0
| Mai | [11 empty] | 0
| Juni | [11 empty] | 0
| Juli | [11 empty] | 0
| August | [11 empty] | 0
| September | [11 empty] | 0
| Oktober | [11 empty] | 0
| November | [11 empty] | 0
| Dezember | [11 empty] | 0
[13 empty] | 0 |  |  |  |  | 0 | 0 |  |  | 0 | 0
| Januar | [8 empty] | 0 |  |  | 0
| Februar | [11 empty] | 0
| März | [11 empty] | 0
| April | [11 empty] | 0
| Mai | [11 empty] | 0
| Juni | [11 empty] | 0
| Juli | [11 empty] | 0
| August | [11 empty] | 0
| September | [11 empty] | 0
| Oktober | [11 empty] | 0
| November | [11 empty] | 0
| Dezember | [11 empty] | 0
| 3.3 Böden | Dicke WD | Ausmass | U-Wert | b | [5 empty] | Bauteilheizung | Nr. | Qt | Anteil
|  | [cm] | [m2] | [W/m2K] | [-] | [5 empty] | [°C] |  | [MJ/m2]
[13 empty] | 0 |  |  |  |  | 0 |  |  |  | 0 | 0
| Januar | [6 empty] | 0 | 31 | 0 |  |  | 0 | 1e-31
| Februar | [6 empty] | 0 | 28 |  |  |  | 0
| März | [6 empty] | 0 | 31 |  |  |  | 0
| April | [6 empty] | 0 | 30 |  |  |  | 0
| Mai | [6 empty] | 0 | 31 |  |  |  | 0
| Juni | [6 empty] | 0 | 30 |  |  |  | 0
| Juli | [6 empty] | 0 | 31 |  |  |  | 0
| August | [6 empty] | 0 | 31 |  |  |  | 0
| September | [6 empty] | 0 | 30 |  |  |  | 0
| Oktober | [6 empty] | 0 | 31 |  |  |  | 0
| November | [6 empty] | 0 | 30 |  |  |  | 0
| Dezember | [6 empty] | 0 | 31 |  |  |  | 0
0 | [12 empty] | 0 |  |  |  |  | 0 |  |  |  | 0 | 0
| Januar | [8 empty] | 0 |  |  | 0
| Februar | [11 empty] | 0
| März | [11 empty] | 0
| April | [11 empty] | 0
| Mai | [11 empty] | 0
| Juni | [11 empty] | 0
| Juli | [11 empty] | 0
| August | [11 empty] | 0
| September | [11 empty] | 0
| Oktober | [11 empty] | 0
| November | [11 empty] | 0
| Dezember | [11 empty] | 0
[13 empty] | 0 |  |  |  |  | 0 |  |  |  | 0 | 0
| Januar | [8 empty] | 0 |  |  | 0
| Februar | [11 empty] | 0
| März | [11 empty] | 0
| April | [11 empty] | 0
| Mai | [11 empty] | 0
| Juni | [11 empty] | 0
| Juli | [11 empty] | 0
| August | [11 empty] | 0
| September | [11 empty] | 0
| Oktober | [11 empty] | 0
| November | [11 empty] | 0
| Dezember | [11 empty] | 0
[13 empty] | 0 |  |  |  |  | 0 |  |  |  | 0 | 0
| Januar | [8 empty] | 0 |  |  | 0
| Februar | [11 empty] | 0
| März | [11 empty] | 0
| April | [11 empty] | 0
| Mai | [11 empty] | 0
| Juni | [11 empty] | 0
| Juli | [11 empty] | 0
| August | [11 empty] | 0
| September | [11 empty] | 0
| Oktober | [11 empty] | 0
| November | [11 empty] | 0
| Dezember | [11 empty] | 0
[13 empty] | 0 |  |  |  |  | 0 |  |  |  | 0 | 0
| Januar | [8 empty] | 0 |  |  | 0
| Februar | [11 empty] | 0
| März | [11 empty] | 0
| April | [11 empty] | 0
| Mai | [11 empty] | 0
| Juni | [11 empty] | 0
| Juli | [11 empty] | 0
| August | [11 empty] | 0
| September | [11 empty] | 0
| Oktober | [11 empty] | 0
| November | [11 empty] | 0
| Dezember | [11 empty] | 0
[13 empty] | 0 |  |  |  |  | 0 |  |  |  | 0 | 0
| Januar | [8 empty] | 0 |  |  | 0
| Februar | [11 empty] | 0
| März | [11 empty] | 0
| April | [11 empty] | 0
| Mai | [11 empty] | 0
| Juni | [11 empty] | 0
| Juli | [11 empty] | 0
| August | [11 empty] | 0
| September | [11 empty] | 0
| Oktober | [11 empty] | 0
| November | [11 empty] | 0
| Dezember | [11 empty] | 0
[13 empty] | 0 |  |  |  |  | 0 |  |  |  | 0 | 0
| Januar | [8 empty] | 0 |  |  | 0
| Februar | [11 empty] | 0
| März | [11 empty] | 0
| April | [11 empty] | 0
| Mai | [11 empty] | 0
| Juni | [11 empty] | 0
| Juli | [11 empty] | 0
| August | [11 empty] | 0
| September | [11 empty] | 0
| Oktober | [11 empty] | 0
| November | [11 empty] | 0
| Dezember | [11 empty] | 0
[13 empty] | 0 |  |  |  |  | 0 | 0 |  |  | 0 | 0
| Januar | [8 empty] | 0 |  |  | 0
| Februar | [11 empty] | 0
| März | [11 empty] | 0
| April | [11 empty] | 0
| Mai | [11 empty] | 0
| Juni | [11 empty] | 0
| Juli | [11 empty] | 0
| August | [11 empty] | 0
| September | [11 empty] | 0
| Oktober | [11 empty] | 0
| November | [11 empty] | 0
| Dezember | [11 empty] | 0
| 3.4 Türen | Typ | Ausmass | U-Wert | b | Orientierung | [5 empty] | Nr. | Qt | Anteil
|  |  | [m2] | [W/m2K] | [-] | [7 empty] | [MJ/m2]
[13 empty] | 0 |  |  |  |  | 0 |  |  |  | 0 | 0
| Januar | [6 empty] | 0 | 0 | 31 |  |  | 0 | 1e-31
| Februar | [7 empty] | 0 | 28 |  |  | 0
| März | [7 empty] | 0 | 31 |  |  | 0
| April | [7 empty] | 0 | 30 |  |  | 0
| Mai | [7 empty] | 0 | 31 |  |  | 0
| Juni | [7 empty] | 0 | 30 |  |  | 0
| Juli | [7 empty] | 0 | 31 |  |  | 0
| August | [7 empty] | 0 | 31 |  |  | 0
| September | [7 empty] | 0 | 30 |  |  | 0
| Oktober | [7 empty] | 0 | 31 |  |  | 0
| November | [7 empty] | 0 | 30 |  |  | 0
| Dezember | [7 empty] | 0 | 31 |  |  | 0
[13 empty] | 0 |  |  |  |  | 0 |  |  |  | 0 | 0
| Januar | [6 empty] | 0 |  |  |  |  | 0
| Februar | [11 empty] | 0
| März | [11 empty] | 0
| April | [11 empty] | 0
| Mai | [11 empty] | 0
| Juni | [11 empty] | 0
| Juli | [11 empty] | 0
| August | [11 empty] | 0
| September | [11 empty] | 0
| Oktober | [11 empty] | 0
| November | [11 empty] | 0
| Dezember | [11 empty] | 0
[13 empty] | 0 |  |  |  |  | 0 | 0 |  |  | 0 | 0
| Januar | [6 empty] | 0 |  |  |  |  | 0
| Februar | [11 empty] | 0
| März | [11 empty] | 0
| April | [11 empty] | 0
| Mai | [11 empty] | 0
| Juni | [11 empty] | 0
| Juli | [11 empty] | 0
| August | [11 empty] | 0
| September | [11 empty] | 0
| Oktober | [11 empty] | 0
| November | [11 empty] | 0
| Dezember | [11 empty] | 0
| 3.5 Fenster | Typ | Ausmass | U-Wert | b | Orientierung |  |  |  |  | Heizkörper | Nr. | Qt | Anteil
|  |  | [m2] | [W/m2K] | [-] | [5 empty] | [°C] |  | [MJ/m2]
[13 empty] | 0 |  |  |  |  | 0 |  |  |  | 0 | 0
| Januar | [6 empty] | 0 | 31 | 0 |  |  | 0 | 1e-31
| Februar | [6 empty] | 0 | 28 |  |  |  | 0
| März | [6 empty] | 0 | 31 |  |  |  | 0
| April | [6 empty] | 0 | 30 |  |  |  | 0
| Mai | [6 empty] | 0 | 31 |  |  |  | 0
| Juni | [6 empty] | 0 | 30 |  |  |  | 0
| Juli | [6 empty] | 0 | 31 |  |  |  | 0
| August | [6 empty] | 0 | 31 |  |  |  | 0
| September | [6 empty] | 0 | 30 |  |  |  | 0
| Oktober | [6 empty] | 0 | 31 |  |  |  | 0
| November | [6 empty] | 0 | 30 |  |  |  | 0
| Dezember | [6 empty] | 0 | 31 |  |  |  | 0
0 | [12 empty] | 0 |  |  |  |  | 0 |  |  |  | 0 | 0
| Januar | [8 empty] | 0 |  |  | 0
| Februar | [11 empty] | 0
| März | [11 empty] | 0
| April | [11 empty] | 0
| Mai | [11 empty] | 0
| Juni | [11 empty] | 0
| Juli | [11 empty] | 0
| August | [11 empty] | 0
| September | [11 empty] | 0
| Oktober | [11 empty] | 0
| November | [11 empty] | 0
| Dezember | [11 empty] | 0
[13 empty] | 0 |  |  |  |  | 0 |  |  |  | 0 | 0
| Januar | [8 empty] | 0 |  |  | 0
| Februar | [11 empty] | 0
| März | [11 empty] | 0
| April | [11 empty] | 0
| Mai | [11 empty] | 0
| Juni | [11 empty] | 0
| Juli | [11 empty] | 0
| August | [11 empty] | 0
| September | [11 empty] | 0
| Oktober | [11 empty] | 0
| November | [11 empty] | 0
| Dezember | [11 empty] | 0
[13 empty] | 0 |  |  |  |  | 0 | 0 |  |  | 0 | 0
| Januar | [6 empty] | 0 |  | 0 |  |  | 0
| Februar | [11 empty] | 0
| März | [11 empty] | 0
| April | [11 empty] | 0
| Mai | [11 empty] | 0
| Juni | [11 empty] | 0
| Juli | [11 empty] | 0
| August | [11 empty] | 0
| September | [11 empty] | 0
| Oktober | [11 empty] | 0
| November | [11 empty] | 0
| Dezember | [11 empty] | 0
[13 empty] | 1e-41 | 1e-41
| Transmissionsverluste: | gegen Aussenluft |  |  |  | Januar |  |  | 0
[6 empty] | Februar |  |  | 0
[6 empty] | März |  |  | 0
[6 empty] | April |  |  | 0
[6 empty] | Mai |  |  | 0
[6 empty] | Juni |  |  | 0
[6 empty] | Juli |  |  | 0
[6 empty] | August |  |  | 0
[6 empty] | September |  |  | 0
[6 empty] | Oktober |  |  | 0
[6 empty] | November |  |  | 0
[6 empty] | Dezember |  |  | 0
|  | gegen unbeheizt und Erdreich |  |  |  | Januar |  |  | 0
[6 empty] | Februar |  |  | 0
[6 empty] | März |  |  | 0
[6 empty] | April |  |  | 0
[6 empty] | Mai |  |  | 0
[6 empty] | Juni |  |  | 0
[6 empty] | Juli |  |  | 0
[6 empty] | August |  |  | 0
[6 empty] | September |  |  | 0
[6 empty] | Oktober |  |  | 0
[6 empty] | November |  |  | 0
[6 empty] | Dezember |  |  | 0
| Gebäudehüllenfläche: | Aussenluft: |  |  | 0 | m2
|  | Erdreich |  |  | 0 | m2
|  | Summe |  |  | 0 | m2
| Orientierungen: | H
S
O
W
N
SO
SW
NO
NW
| Innentemperatur: | 0
| Wärmeverlustkoeffizient |  |  |  |  | Aussenklima |  |  |  | 0
[6 empty] | Erdreich/unbeheizt |  |  |  | 0
Note on B559: Fenster in geneigten Dachflächen sind im Bereich "1.3 Fenster" zu erfassen.
Note on C6: Dicke der Wärmedämmung in [cm]; Die Eingabe ist fakultativ.
Note on C141: Dicke der Wärmedämmung in [cm]; Die Eingabe ist fakultativ.
Note on C275: Die Orientierung geben Sie bitte wie folgt ein: N, S, W, O oder NO, NW, SO, SW Fenster in horizontalen Flächen, d.h. Dachoblichter, geben Sie bitte weiter unten in der entsprechenden Rubrik ein.
Note on C589: Dicke der Wärmedämmung in [cm]; Die Eingabe ist fakultativ.
Note on D6: Es werden die äusseren Abmessungen der thermischen Gebäudehülle verwendet. Die Bestimmung der Bauteilabmessungen ist detailliert in der Norm SIA 416/1 definiert.
Note on D275: Als Öffnungsfläche gilt das lichte Mass der Wand- bzw. Dachöffnung für Fenster.
Note on E6: Die flächenbezogenen Wärmedurchgangskoeffizienten (U-Werte) berechnen sich nach der Norm SIA 180.
Note on F275: Ohne Nachweis besserer Werte sind die folgenden Werte zu verwenden (Tabelle 17, Norm SIA 380/1): - 2-IV Klarglas 0.75 - 2-IV-IR Wärmeschutzglas 0.55 - 3-IV Klarglas 0.70 - 3-IV-IR Wärmeschutzglas 0.45
Note on F716: Beachte: Bei Wärmebrücken gegen Aussenklima gilt b = 1.0! Reduktionsfaktor b gegen unbeheizte Räume (gegen Erdreich siehe Tab. 16, Norm sia 380/1): - Estrichraum, Schrägdach ungedämmt; b = 0.90 - Estrichraum, Schrägdach gedämmt (Ue < 0.40); b = 0.70 - Kellerraum ganz im Erdreich; b = 0.70 - Kellerraum teilweise oder ganz über dem Erdreich; b = 0.80 - angebauter Raum; b = 0.80 - Glasvorbau; b = 0.90
Note on F928: Beachte: Bei Wärmebrücken gegen Aussenklima gilt b = 1.0! Reduktionsfaktor b gegen unbeheizte Räume (gegen Erdreich siehe Tab. 16, Norm sia 380/1): - Estrichraum, Schrägdach ungedämmt; b = 0.90 - Estrichraum, Schrägdach gedämmt (Ue < 0.40); b = 0.70 - Kellerraum ganz im Erdreich; b = 0.70 - Kellerraum teilweise oder ganz über dem Erdreich; b = 0.80 - angebauter Raum; b = 0.80 - Glasvorbau; b = 0.90
Note on F986: Reduktionsfaktor b: - Estrichraum, Schrägdach ungedämmt; b = 0.90 - Estrichraum, Schrägdach gedämmt (Ue < 0.40); b = 0.70
Note on F1042: Reduktionsfaktor b gegen unbeheizte Räume (gegen Erdreich siehe Tab. 16, Norm sia 380/1): - Kellerraum ganz im Erdreich; b = 0.70 - Kellerraum teilweise oder ganz über dem Erdreich; b = 0.80 - angebauter Raum; b = 0.80 - Glasvorbau; b = 0.90
Note on F1163: Reduktionsfaktor b gegen unbeheizte Räume (gegen Erdreich siehe Tab. 16, Norm sia 380/1): - Kellerraum ganz im Erdreich; b = 0.70 - Kellerraum teilweise oder ganz über dem Erdreich; b = 0.80 - angebauter Raum; b = 0.80 - Glasvorbau; b = 0.90
Note on F1271: Reduktionsfaktor b gegen unbeheizte Räume (gegen Erdreich siehe Tab. 16, Norm sia 380/1): - Kellerraum ganz im Erdreich; b = 0.70 - Kellerraum teilweise oder ganz über dem Erdreich; b = 0.80 - angebauter Raum; b = 0.80 - Glasvorbau; b = 0.90
Note on F1314: Reduktionsfaktor b gegen unbeheizte Räume (gegen Erdreich siehe Tab. 16, Norm sia 380/1): - Kellerraum ganz im Erdreich; b = 0.70 - Kellerraum teilweise oder ganz über dem Erdreich; b = 0.80 - angebauter Raum; b = 0.80 - Glasvorbau; b = 0.90
Note on G275: Der Abminderungsfaktor für Fensterrahmen ergibt sich aus dem Verhältnis der durchsichtigen Fläche zur Fensterfläche. Sofern kein anderer Wert nachgewiesen ist, ist der Rechenwert 0.7 zu verwenden. Der Abminderungsfaktor dient zur Berechnung der solaren Wärmegewinne.
Note on H275: Verschattungsfaktor Horizont Fs1 Norm SIA 380/1: Der Verschattungsfaktor Horizont kann fassadenweise bestimmt werden. Der Horizontwinkel wird bezüglich der Fassadenmitte bestimmt. Es wird die im Zeitpunkt der Berechnung effektiv vorhandene Bauweise und bei aus mehreren Gebäuden bestehenden Projekten die Beschattung durch andere Gebäude des Projekts berücksichtigt. Regelung gemäss MuKEn 2008: Ohne speziellen Nachweis kann für den Verschattungsfaktor Horizont Fs1 folgender Wert verwendet werden: Horizontwinkel a = 30° wenn die Zonenvorschriften drei- oder mehrgeschossige Nachbarbauten zulässt oder wenn die Nachbarbauten höher sind als der zu berechnende Bau. In allen anderen Fällen a = 20°.
Note on H559: Verschattungsfaktor für Fenster in horizontalen Flächen Für Fenster in horizontalen Flächen wird nur der Verschattungsfaktor Horizont Fs1 angewendet. Der Horizontwinkel wird für alle vier Himmelsrichtungen bezüglich der Fenstermitte bestimmt, wobei die Beschattung durch das Gebäude selbst mitberücksichtigt wird. Der Verschattungsfaktor Fs ergibt sich aus der Multiplikation der Werte für die vier Himmelsrichtungen.
Note on I275: Verschattungsfaktor Überhang Fs2 Der Verschattungsfaktor Überhang muss fensterweise bestimmt werden. Der Winkel wird bezüglich der Fenstermitte bestimmt.
Note on J275: Verschattungsfaktor Seitenblende Fs3 Der Verschattungsfaktor Seitenblende muss fensterweise bestimmt werden. Der Winkel wird bezüglich der Fenstermitte bestimmt. Der Rechenwert gilt für eine einseitige Blende. Bei nach Osten oder Westen orientierten Fenstern gilt er für auf der Südseite des Fensters liegende Seitenblenden; für auf der Nordseite liegende Seitenblenden gilt der Faktor 1.0. Für Südfenster mit beidseitigen Seitenblenden müssen die beiden Rechenwerte miteinander multipliziert werden.
Note on K275: Verschattungsfaktor Seitenblende Fs3 Eine Eingabe erfolgt nur bei Südfenstern mit beidseitiger Seitenblende.
Note on L6: Bei Bauteiheizungen wird der Temperaturzuschlag auf den ganzen Bauteil angewendet. Der Temperaturzuschlag entspricht der mittleren Temperatur der Heizflächen. Als Eingabegrösse dient die Vorlauftemperatur bei Auslegungstemperatur.
Note on L275: Bei vorgelagerten Heizkörpern wird der Temperaturzuschlag auf die Fläche der Heizkörper (d.h. Heizkörper inkl. Zwischenräume projiziert auf das Fenster) angewendet. Der Temperaturzuschlag entspricht der mittleren Temperatur der Heizflächen. Als Eingabegrösse dient die Vorlauftemperatur bei Auslegungstemperatur.
Note on L559: Bei vorgelagerten Heizkörpern wird der Temperaturzuschlag auf die Fläche der Heizkörper (d.h. Heizkörper inkl. Zwischenräume projiziert auf das Fenster) angewendet. Der Temperaturzuschlag entspricht der mittleren Temperatur der Heizflächen. Als Eingabegrösse dient die Vorlauftemperatur bei Auslegungstemperatur.
Tabelle Reduktionsfaktoren

## U-Wert homogen
0 |  |  |  | Beilage 1.1
U-Wert Berechnungen opake Bauteile
Bauteilbezeichnung: |  |  | Bauteilnummer:
Wärmedämmung überwacht (SIA 279): |  |  | U-Wert [W/m2K]: | 5.88
Nr. | Konstruktionsaufbau (von innen nach aussen) | Dicke [m] | lD [W/mK] | R [m2K/W]
- | Übergang innen | - | - | 0.13
1
2
3
4
5
6
7
8
9
- | Übergang aussen | - | - | 0.04
Bauteilbezeichnung: |  |  | Bauteilnummer:
Wärmedämmung überwacht (SIA 279): |  |  | U-Wert [W/m2K]: | 5.88
Nr. | Konstruktionsaufbau (von innen nach aussen) | Dicke [m] | lD [W/mK] | R [m2K/W]
- | Übergang innen | - | - | 0.13
1
2
3
4
5
6
7
8
9
- | Übergang aussen | - | - | 0.04
Bauteilbezeichnung: |  |  | Bauteilnummer:
Wärmedämmung überwacht (SIA 279): |  |  | U-Wert [W/m2K]: | 5.88
Nr. | Konstruktionsaufbau (von innen nach aussen) | Dicke [m] | lD [W/mK] | R [m2K/W]
- | Übergang innen | - | - | 0.13
1
2
3
4
5
6
7
8
9
- | Übergang aussen | - | - | 0.04
Bauteilbezeichnung: |  |  | Bauteilnummer:
Wärmedämmung überwacht (SIA 279): |  |  | U-Wert [W/m2K]: | 5.88
Nr. | Konstruktionsaufbau (von innen nach aussen) | Dicke [m] | lD [W/mK] | R [m2K/W]
- | Übergang innen | - | - | 0.13
1
2
3
4
5
6
7
8
9
- | Übergang aussen | - | - | 0.04
2026-07-29 11:04
0 |  |  |  | Beilage 1.2
Bauteilbezeichnung: |  |  | Bauteilnummer:
Wärmedämmung überwacht (SIA 279): |  |  | U-Wert [W/m2K]: | 5.88
Nr. | Konstruktionsaufbau (von innen nach aussen) | Dicke [m] | lD [W/mK] | R [m2K/W]
- | Übergang innen | - | - | 0.13
1
2
3
4
5
6
7
8
9
- | Übergang aussen | - | - | 0.04
Bauteilbezeichnung: |  |  | Bauteilnummer:
Wärmedämmung überwacht (SIA 279): |  |  | U-Wert [W/m2K]: | 5.88
Nr. | Konstruktionsaufbau (von innen nach aussen) | Dicke [m] | lD [W/mK] | R [m2K/W]
- | Übergang innen | - | - | 0.13
1
2
3
4
5
6
7
8
9
- | Übergang aussen | - | - | 0.04
Bauteilbezeichnung: |  |  | Bauteilnummer:
Wärmedämmung überwacht (SIA 279): |  |  | U-Wert [W/m2K]: | 5.88
Nr. | Konstruktionsaufbau (von innen nach aussen) | Dicke [m] | lD [W/mK] | R [m2K/W]
- | Übergang innen | - | - | 0.13
1
2
3
4
5
6
7
8
9
- | Übergang aussen | - | - | 0.04
Bauteilbezeichnung: |  |  | Bauteilnummer:
Wärmedämmung überwacht (SIA 279): |  |  | U-Wert [W/m2K]: | 5.88
Nr. | Konstruktionsaufbau (von innen nach aussen) | Dicke [m] | lD [W/mK] | R [m2K/W]
- | Übergang innen | - | - | 0.13
1
2
3
4
5
6
7
8
9
- | Übergang aussen | - | - | 0.04
2026-07-29 11:04
0 |  |  |  | Beilage 1.3
Bauteilbezeichnung: |  |  | Bauteilnummer:
Wärmedämmung überwacht (SIA 279): |  |  | U-Wert [W/m2K]: | 5.88
Nr. | Konstruktionsaufbau (von innen nach aussen) | Dicke [m] | lD [W/mK] | R [m2K/W]
- | Übergang innen | - | - | 0.13
1
2
3
4
5
6
7
8
9
- | Übergang aussen | - | - | 0.04
Bauteilbezeichnung: |  |  | Bauteilnummer:
Wärmedämmung überwacht (SIA 279): |  |  | U-Wert [W/m2K]: | 5.88
Nr. | Konstruktionsaufbau (von innen nach aussen) | Dicke [m] | lD [W/mK] | R [m2K/W]
- | Übergang innen | - | - | 0.13
1
2
3
4
5
6
7
8
9
- | Übergang aussen | - | - | 0.04
Bauteilbezeichnung: |  |  | Bauteilnummer:
Wärmedämmung überwacht (SIA 279): |  |  | U-Wert [W/m2K]: | 5.88
Nr. | Konstruktionsaufbau (von innen nach aussen) | Dicke [m] | lD [W/mK] | R [m2K/W]
- | Übergang innen | - | - | 0.13
1
2
3
4
5
6
7
8
9
- | Übergang aussen | - | - | 0.04
Bauteilbezeichnung: |  |  | Bauteilnummer:
Wärmedämmung überwacht (SIA 279): |  |  | U-Wert [W/m2K]: | 5.88
Nr. | Konstruktionsaufbau (von innen nach aussen) | Dicke [m] | lD [W/mK] | R [m2K/W]
- | Übergang innen | - | - | 0.13
1
2
3
4
5
6
7
8
9
- | Übergang aussen | - | - | 0.04
2026-07-29 11:04
0 |  |  |  | Beilage 1.4
Bauteilbezeichnung: |  |  | Bauteilnummer:
Wärmedämmung überwacht (SIA 279): |  |  | U-Wert [W/m2K]: | 5.88
Nr. | Konstruktionsaufbau (von innen nach aussen) | Dicke [m] | lD [W/mK] | R [m2K/W]
- | Übergang innen | - | - | 0.13
1
2
3
4
5
6
7
8
9
- | Übergang aussen | - | - | 0.04
Bauteilbezeichnung: |  |  | Bauteilnummer:
Wärmedämmung überwacht (SIA 279): |  |  | U-Wert [W/m2K]: | 5.88
Nr. | Konstruktionsaufbau (von innen nach aussen) | Dicke [m] | lD [W/mK] | R [m2K/W]
- | Übergang innen | - | - | 0.13
1
2
3
4
5
6
7
8
9
- | Übergang aussen | - | - | 0.04
Bauteilbezeichnung: |  |  | Bauteilnummer:
Wärmedämmung überwacht (SIA 279): |  |  | U-Wert [W/m2K]: | 5.88
Nr. | Konstruktionsaufbau (von innen nach aussen) | Dicke [m] | lD [W/mK] | R [m2K/W]
- | Übergang innen | - | - | 0.13
1
2
3
4
5
6
7
8
9
- | Übergang aussen | - | - | 0.04
Bauteilbezeichnung: |  |  | Bauteilnummer:
Wärmedämmung überwacht (SIA 279): |  |  | U-Wert [W/m2K]: | 5.88
Nr. | Konstruktionsaufbau (von innen nach aussen) | Dicke [m] | lD [W/mK] | R [m2K/W]
- | Übergang innen | - | - | 0.13
1
2
3
4
5
6
7
8
9
- | Übergang aussen | - | - | 0.04
2026-07-29 11:04
0 |  |  |  | Beilage 1.5
Bauteilbezeichnung: |  |  | Bauteilnummer:
Wärmedämmung überwacht (SIA 279): |  |  | U-Wert [W/m2K]: | 5.88
Nr. | Konstruktionsaufbau (von innen nach aussen) | Dicke [m] | lD [W/mK] | R [m2K/W]
- | Übergang innen | - | - | 0.13
1
2
3
4
5
6
7
8
9
- | Übergang aussen | - | - | 0.04
Bauteilbezeichnung: |  |  | Bauteilnummer:
Wärmedämmung überwacht (SIA 279): |  |  | U-Wert [W/m2K]: | 5.88
Nr. | Konstruktionsaufbau (von innen nach aussen) | Dicke [m] | lD [W/mK] | R [m2K/W]
- | Übergang innen | - | - | 0.13
1
2
3
4
5
6
7
8
9
- | Übergang aussen | - | - | 0.04
Bauteilbezeichnung: |  |  | Bauteilnummer:
Wärmedämmung überwacht (SIA 279): |  |  | U-Wert [W/m2K]: | 5.88
Nr. | Konstruktionsaufbau (von innen nach aussen) | Dicke [m] | lD [W/mK] | R [m2K/W]
- | Übergang innen | - | - | 0.13
1
2
3
4
5
6
7
8
9
- | Übergang aussen | - | - | 0.04
Bauteilbezeichnung: |  |  | Bauteilnummer:
Wärmedämmung überwacht (SIA 279): |  |  | U-Wert [W/m2K]: | 5.88
Nr. | Konstruktionsaufbau (von innen nach aussen) | Dicke [m] | lD [W/mK] | R [m2K/W]
- | Übergang innen | - | - | 0.13
1
2
3
4
5
6
7
8
9
- | Übergang aussen | - | - | 0.04
2026-07-29 11:04
0
0.1
0.13
0.17
0.04
Note on G10: Für die Wärmeleitfähigkeit von Wärmedämmstoffen sind die Bemessungswerte gemäss Vornorm SIA 279 zu verwenden. Für Produkte ohne Überwachungsnachweis oder wenn zwar das Material bekannt, aber das Produkt noch nicht spezifiziert ist, gelten die Bemessungswerte gemäss Vornorm SIA 279, Tabelle 1, Spalte "nicht überwacht". Soll ein überwachtes, jedoch noch nicht festgelegtes Produkt aus einer bestimmten Materialgruppe eingesetzt werden, ist der höchste Wert für diese Materialgruppe in der Spalte "überwacht" einzusetzen. Produktespezifische Werte können dem Merkblatt SIA 2001 entnommen werden. Bei Umkehrdächern ist ohne Nachweis gemäss Norm EN ISO 6946/A1:2003, Anhang D.4, ein U-Wert-Zuschlag von 30% zu verwenden.
Note on G29: Für die Wärmeleitfähigkeit von Wärmedämmstoffen sind die Bemessungswerte gemäss Vornorm SIA 279 zu verwenden. Für Produkte ohne Überwachungsnachweis oder wenn zwar das Material bekannt, aber das Produkt noch nicht spezifiziert ist, gelten die Bemessungswerte gemäss Vornorm SIA 279, Tabelle 1, Spalte "nicht überwacht". Soll ein überwachtes, jedoch noch nicht festgelegtes Produkt aus einer bestimmten Materialgruppe eingesetzt werden, ist der höchste Wert für diese Materialgruppe in der Spalte "überwacht" einzusetzen. Produktespezifische Werte können dem Merkblatt SIA 2001 entnommen werden. Bei Umkehrdächern ist ohne Nachweis gemäss Norm EN ISO 6946/A1:2003, Anhang D.4, ein U-Wert-Zuschlag von 30% zu verwenden.
Note on G49: Für die Wärmeleitfähigkeit von Wärmedämmstoffen sind die Bemessungswerte gemäss Vornorm SIA 279 zu verwenden. Für Produkte ohne Überwachungsnachweis oder wenn zwar das Material bekannt, aber das Produkt noch nicht spezifiziert ist, gelten die Bemessungswerte gemäss Vornorm SIA 279, Tabelle 1, Spalte "nicht überwacht". Soll ein überwachtes, jedoch noch nicht festgelegtes Produkt aus einer bestimmten Materialgruppe eingesetzt werden, ist der höchste Wert für diese Materialgruppe in der Spalte "überwacht" einzusetzen. Produktespezifische Werte können dem Merkblatt SIA 2001 entnommen werden. Bei Umkehrdächern ist ohne Nachweis gemäss Norm EN ISO 6946/A1:2003, Anhang D.4, ein U-Wert-Zuschlag von 30% zu verwenden.
Note on G69: Für die Wärmeleitfähigkeit von Wärmedämmstoffen sind die Bemessungswerte gemäss Vornorm SIA 279 zu verwenden. Für Produkte ohne Überwachungsnachweis oder wenn zwar das Material bekannt, aber das Produkt noch nicht spezifiziert ist, gelten die Bemessungswerte gemäss Vornorm SIA 279, Tabelle 1, Spalte "nicht überwacht". Soll ein überwachtes, jedoch noch nicht festgelegtes Produkt aus einer bestimmten Materialgruppe eingesetzt werden, ist der höchste Wert für diese Materialgruppe in der Spalte "überwacht" einzusetzen. Produktespezifische Werte können dem Merkblatt SIA 2001 entnommen werden. Bei Umkehrdächern ist ohne Nachweis gemäss Norm EN ISO 6946/A1:2003, Anhang D.4, ein U-Wert-Zuschlag von 30% zu verwenden.
Note on G97: Für die Wärmeleitfähigkeit von Wärmedämmstoffen sind die Bemessungswerte gemäss Vornorm SIA 279 zu verwenden. Für Produkte ohne Überwachungsnachweis oder wenn zwar das Material bekannt, aber das Produkt noch nicht spezifiziert ist, gelten die Bemessungswerte gemäss Vornorm SIA 279, Tabelle 1, Spalte "nicht überwacht". Soll ein überwachtes, jedoch noch nicht festgelegtes Produkt aus einer bestimmten Materialgruppe eingesetzt werden, ist der höchste Wert für diese Materialgruppe in der Spalte "überwacht" einzusetzen. Produktespezifische Werte können dem Merkblatt SIA 2001 entnommen werden. Bei Umkehrdächern ist ohne Nachweis gemäss Norm EN ISO 6946/A1:2003, Anhang D.4, ein U-Wert-Zuschlag von 30% zu verwenden.
Note on G117: Für die Wärmeleitfähigkeit von Wärmedämmstoffen sind die Bemessungswerte gemäss Vornorm SIA 279 zu verwenden. Für Produkte ohne Überwachungsnachweis oder wenn zwar das Material bekannt, aber das Produkt noch nicht spezifiziert ist, gelten die Bemessungswerte gemäss Vornorm SIA 279, Tabelle 1, Spalte "nicht überwacht". Soll ein überwachtes, jedoch noch nicht festgelegtes Produkt aus einer bestimmten Materialgruppe eingesetzt werden, ist der höchste Wert für diese Materialgruppe in der Spalte "überwacht" einzusetzen. Produktespezifische Werte können dem Merkblatt SIA 2001 entnommen werden. Bei Umkehrdächern ist ohne Nachweis gemäss Norm EN ISO 6946/A1:2003, Anhang D.4, ein U-Wert-Zuschlag von 30% zu verwenden.
Note on G137: Für die Wärmeleitfähigkeit von Wärmedämmstoffen sind die Bemessungswerte gemäss Vornorm SIA 279 zu verwenden. Für Produkte ohne Überwachungsnachweis oder wenn zwar das Material bekannt, aber das Produkt noch nicht spezifiziert ist, gelten die Bemessungswerte gemäss Vornorm SIA 279, Tabelle 1, Spalte "nicht überwacht". Soll ein überwachtes, jedoch noch nicht festgelegtes Produkt aus einer bestimmten Materialgruppe eingesetzt werden, ist der höchste Wert für diese Materialgruppe in der Spalte "überwacht" einzusetzen. Produktespezifische Werte können dem Merkblatt SIA 2001 entnommen werden. Bei Umkehrdächern ist ohne Nachweis gemäss Norm EN ISO 6946/A1:2003, Anhang D.4, ein U-Wert-Zuschlag von 30% zu verwenden.
Note on G157: Für die Wärmeleitfähigkeit von Wärmedämmstoffen sind die Bemessungswerte gemäss Vornorm SIA 279 zu verwenden. Für Produkte ohne Überwachungsnachweis oder wenn zwar das Material bekannt, aber das Produkt noch nicht spezifiziert ist, gelten die Bemessungswerte gemäss Vornorm SIA 279, Tabelle 1, Spalte "nicht überwacht". Soll ein überwachtes, jedoch noch nicht festgelegtes Produkt aus einer bestimmten Materialgruppe eingesetzt werden, ist der höchste Wert für diese Materialgruppe in der Spalte "überwacht" einzusetzen. Produktespezifische Werte können dem Merkblatt SIA 2001 entnommen werden. Bei Umkehrdächern ist ohne Nachweis gemäss Norm EN ISO 6946/A1:2003, Anhang D.4, ein U-Wert-Zuschlag von 30% zu verwenden.
Note on G185: Für die Wärmeleitfähigkeit von Wärmedämmstoffen sind die Bemessungswerte gemäss Vornorm SIA 279 zu verwenden. Für Produkte ohne Überwachungsnachweis oder wenn zwar das Material bekannt, aber das Produkt noch nicht spezifiziert ist, gelten die Bemessungswerte gemäss Vornorm SIA 279, Tabelle 1, Spalte "nicht überwacht". Soll ein überwachtes, jedoch noch nicht festgelegtes Produkt aus einer bestimmten Materialgruppe eingesetzt werden, ist der höchste Wert für diese Materialgruppe in der Spalte "überwacht" einzusetzen. Produktespezifische Werte können dem Merkblatt SIA 2001 entnommen werden. Bei Umkehrdächern ist ohne Nachweis gemäss Norm EN ISO 6946/A1:2003, Anhang D.4, ein U-Wert-Zuschlag von 30% zu verwenden.
Note on G205: Für die Wärmeleitfähigkeit von Wärmedämmstoffen sind die Bemessungswerte gemäss Vornorm SIA 279 zu verwenden. Für Produkte ohne Überwachungsnachweis oder wenn zwar das Material bekannt, aber das Produkt noch nicht spezifiziert ist, gelten die Bemessungswerte gemäss Vornorm SIA 279, Tabelle 1, Spalte "nicht überwacht". Soll ein überwachtes, jedoch noch nicht festgelegtes Produkt aus einer bestimmten Materialgruppe eingesetzt werden, ist der höchste Wert für diese Materialgruppe in der Spalte "überwacht" einzusetzen. Produktespezifische Werte können dem Merkblatt SIA 2001 entnommen werden. Bei Umkehrdächern ist ohne Nachweis gemäss Norm EN ISO 6946/A1:2003, Anhang D.4, ein U-Wert-Zuschlag von 30% zu verwenden.
Note on G225: Für die Wärmeleitfähigkeit von Wärmedämmstoffen sind die Bemessungswerte gemäss Vornorm SIA 279 zu verwenden. Für Produkte ohne Überwachungsnachweis oder wenn zwar das Material bekannt, aber das Produkt noch nicht spezifiziert ist, gelten die Bemessungswerte gemäss Vornorm SIA 279, Tabelle 1, Spalte "nicht überwacht". Soll ein überwachtes, jedoch noch nicht festgelegtes Produkt aus einer bestimmten Materialgruppe eingesetzt werden, ist der höchste Wert für diese Materialgruppe in der Spalte "überwacht" einzusetzen. Produktespezifische Werte können dem Merkblatt SIA 2001 entnommen werden. Bei Umkehrdächern ist ohne Nachweis gemäss Norm EN ISO 6946/A1:2003, Anhang D.4, ein U-Wert-Zuschlag von 30% zu verwenden.
Note on G245: Für die Wärmeleitfähigkeit von Wärmedämmstoffen sind die Bemessungswerte gemäss Vornorm SIA 279 zu verwenden. Für Produkte ohne Überwachungsnachweis oder wenn zwar das Material bekannt, aber das Produkt noch nicht spezifiziert ist, gelten die Bemessungswerte gemäss Vornorm SIA 279, Tabelle 1, Spalte "nicht überwacht". Soll ein überwachtes, jedoch noch nicht festgelegtes Produkt aus einer bestimmten Materialgruppe eingesetzt werden, ist der höchste Wert für diese Materialgruppe in der Spalte "überwacht" einzusetzen. Produktespezifische Werte können dem Merkblatt SIA 2001 entnommen werden. Bei Umkehrdächern ist ohne Nachweis gemäss Norm EN ISO 6946/A1:2003, Anhang D.4, ein U-Wert-Zuschlag von 30% zu verwenden.
Note on G273: Für die Wärmeleitfähigkeit von Wärmedämmstoffen sind die Bemessungswerte gemäss Vornorm SIA 279 zu verwenden. Für Produkte ohne Überwachungsnachweis oder wenn zwar das Material bekannt, aber das Produkt noch nicht spezifiziert ist, gelten die Bemessungswerte gemäss Vornorm SIA 279, Tabelle 1, Spalte "nicht überwacht". Soll ein überwachtes, jedoch noch nicht festgelegtes Produkt aus einer bestimmten Materialgruppe eingesetzt werden, ist der höchste Wert für diese Materialgruppe in der Spalte "überwacht" einzusetzen. Produktespezifische Werte können dem Merkblatt SIA 2001 entnommen werden. Bei Umkehrdächern ist ohne Nachweis gemäss Norm EN ISO 6946/A1:2003, Anhang D.4, ein U-Wert-Zuschlag von 30% zu verwenden.
Note on G293: Für die Wärmeleitfähigkeit von Wärmedämmstoffen sind die Bemessungswerte gemäss Vornorm SIA 279 zu verwenden. Für Produkte ohne Überwachungsnachweis oder wenn zwar das Material bekannt, aber das Produkt noch nicht spezifiziert ist, gelten die Bemessungswerte gemäss Vornorm SIA 279, Tabelle 1, Spalte "nicht überwacht". Soll ein überwachtes, jedoch noch nicht festgelegtes Produkt aus einer bestimmten Materialgruppe eingesetzt werden, ist der höchste Wert für diese Materialgruppe in der Spalte "überwacht" einzusetzen. Produktespezifische Werte können dem Merkblatt SIA 2001 entnommen werden. Bei Umkehrdächern ist ohne Nachweis gemäss Norm EN ISO 6946/A1:2003, Anhang D.4, ein U-Wert-Zuschlag von 30% zu verwenden.
Note on G313: Für die Wärmeleitfähigkeit von Wärmedämmstoffen sind die Bemessungswerte gemäss Vornorm SIA 279 zu verwenden. Für Produkte ohne Überwachungsnachweis oder wenn zwar das Material bekannt, aber das Produkt noch nicht spezifiziert ist, gelten die Bemessungswerte gemäss Vornorm SIA 279, Tabelle 1, Spalte "nicht überwacht". Soll ein überwachtes, jedoch noch nicht festgelegtes Produkt aus einer bestimmten Materialgruppe eingesetzt werden, ist der höchste Wert für diese Materialgruppe in der Spalte "überwacht" einzusetzen. Produktespezifische Werte können dem Merkblatt SIA 2001 entnommen werden. Bei Umkehrdächern ist ohne Nachweis gemäss Norm EN ISO 6946/A1:2003, Anhang D.4, ein U-Wert-Zuschlag von 30% zu verwenden.
Note on G333: Für die Wärmeleitfähigkeit von Wärmedämmstoffen sind die Bemessungswerte gemäss Vornorm SIA 279 zu verwenden. Für Produkte ohne Überwachungsnachweis oder wenn zwar das Material bekannt, aber das Produkt noch nicht spezifiziert ist, gelten die Bemessungswerte gemäss Vornorm SIA 279, Tabelle 1, Spalte "nicht überwacht". Soll ein überwachtes, jedoch noch nicht festgelegtes Produkt aus einer bestimmten Materialgruppe eingesetzt werden, ist der höchste Wert für diese Materialgruppe in der Spalte "überwacht" einzusetzen. Produktespezifische Werte können dem Merkblatt SIA 2001 entnommen werden. Bei Umkehrdächern ist ohne Nachweis gemäss Norm EN ISO 6946/A1:2003, Anhang D.4, ein U-Wert-Zuschlag von 30% zu verwenden.
Note on G361: Für die Wärmeleitfähigkeit von Wärmedämmstoffen sind die Bemessungswerte gemäss Vornorm SIA 279 zu verwenden. Für Produkte ohne Überwachungsnachweis oder wenn zwar das Material bekannt, aber das Produkt noch nicht spezifiziert ist, gelten die Bemessungswerte gemäss Vornorm SIA 279, Tabelle 1, Spalte "nicht überwacht". Soll ein überwachtes, jedoch noch nicht festgelegtes Produkt aus einer bestimmten Materialgruppe eingesetzt werden, ist der höchste Wert für diese Materialgruppe in der Spalte "überwacht" einzusetzen. Produktespezifische Werte können dem Merkblatt SIA 2001 entnommen werden. Bei Umkehrdächern ist ohne Nachweis gemäss Norm EN ISO 6946/A1:2003, Anhang D.4, ein U-Wert-Zuschlag von 30% zu verwenden.
Note on G381: Für die Wärmeleitfähigkeit von Wärmedämmstoffen sind die Bemessungswerte gemäss Vornorm SIA 279 zu verwenden. Für Produkte ohne Überwachungsnachweis oder wenn zwar das Material bekannt, aber das Produkt noch nicht spezifiziert ist. Gelten die Bemessungswerte gemäss Vornorm SIA 279, Tabelle 1, Spalte "nicht überwacht". Soll ein überwachtes, jedoch noch nicht festgelegtes Produkt aus einer bestimmten Materialgruppe eingesetzt werden, ist der höchste Wert für diese Materialgruppe in der Spalte "überwacht" einzusetzen. Produktespezifische Werte können dem Merkblatt SIA 2001 entnommen werden. Bei Umkehrdächern ist ohne Nachweis gemäss Norm EN ISO 6946/A1:2003, Anhang D.4, ein U-Wert-Zuschlag von 30 % zu verwenden.
Note on G401: Für die Wärmeleitfähigkeit von Wärmedämmstoffen sind die Bemessungswerte gemäss Vornorm SIA 279 zu verwenden. Für Produkte ohne Überwachungsnachweis oder wenn zwar das Material bekannt, aber das Produkt noch nicht spezifiziert ist, gelten die Bemessungswerte gemäss Vornorm SIA 279, Tabelle 1, Spalte "nicht überwacht". Soll ein überwachtes, jedoch noch nicht festgelegtes Produkt aus einer bestimmten Materialgruppe eingesetzt werden, ist der höchste Wert für diese Materialgruppe in der Spalte "überwacht" einzusetzen. Produktespezifische Werte können dem Merkblatt SIA 2001 entnommen werden. Bei Umkehrdächern ist ohne Nachweis gemäss Norm EN ISO 6946/A1:2003, Anhang D.4, ein U-Wert-Zuschlag von 30% zu verwenden.
Note on G421: Für die Wärmeleitfähigkeit von Wärmedämmstoffen sind die Bemessungswerte gemäss Vornorm SIA 279 zu verwenden. Für Produkte ohne Überwachungsnachweis oder wenn zwar das Material bekannt, aber das Produkt noch nicht spezifiziert ist, gelten die Bemessungswerte gemäss Vornorm SIA 279, Tabelle 1, Spalte "nicht überwacht". Soll ein überwachtes, jedoch noch nicht festgelegtes Produkt aus einer bestimmten Materialgruppe eingesetzt werden, ist der höchste Wert für diese Materialgruppe in der Spalte "überwacht" einzusetzen. Produktespezifische Werte können dem Merkblatt SIA 2001 entnommen werden. Bei Umkehrdächern ist ohne Nachweis gemäss Norm EN ISO 6946/A1:2003, Anhang D.4, ein U-Wert-Zuschlag von 30% zu verwenden.
Note on H11: SN EN ISO 6946 ohne Bauteilheizung = 0.130 mit Bauteilheizung = 0.000
Note on H21: gegen Aussenluft = 0.040 > 2 m im Erdreich = 0.000 gegen unbeheizt = 0.130
Note on H30: SN EN ISO 6946 ohne Bauteilheizung = 0.130 mit Bauteilheizung = 0.000
Note on H40: gegen Aussenluft = 0.040 > 2 m im Erdreich = 0.000 gegen unbeheizt = 0.130
Note on H50: SN EN ISO 6946 ohne Bauteilheizung = 0.130 mit Bauteilheizung = 0.000
Note on H60: gegen Aussenluft = 0.040 > 2 m im Erdreich = 0.000 gegen unbeheizt = 0.130
Note on H70: SN EN ISO 6946 ohne Bauteilheizung = 0.130 mit Bauteilheizung = 0.000
Note on H80: gegen Aussenluft = 0.040 > 2 m im Erdreich = 0.000 gegen unbeheizt = 0.130
Note on H98: SN EN ISO 6946 ohne Bauteilheizung = 0.130 mit Bauteilheizung = 0.000
Note on H108: gegen Aussenluft = 0.040 > 2 m im Erdreich = 0.000 gegen unbeheizt = 0.130
Note on H118: SN EN ISO 6946 ohne Bauteilheizung = 0.130 mit Bauteilheizung = 0.000
Note on H128: gegen Aussenluft = 0.040 > 2 m im Erdreich = 0.000 gegen unbeheizt = 0.130
Note on H138: SN EN ISO 6946 ohne Bauteilheizung = 0.130 mit Bauteilheizung = 0.000
Note on H148: gegen Aussenluft = 0.040 > 2 m im Erdreich = 0.000 gegen unbeheizt = 0.130
Note on H158: SN EN ISO 6946 ohne Bauteilheizung = 0.130 mit Bauteilheizung = 0.000
Note on H168: gegen Aussenluft = 0.040 > 2 m im Erdreich = 0.000 gegen unbeheizt = 0.130
Note on H186: SN EN ISO 6946 ohne Bauteilheizung = 0.130 mit Bauteilheizung = 0.000
Note on H196: gegen Aussenluft = 0.040 > 2 m im Erdreich = 0.000 gegen unbeheizt = 0.130
Note on H206: SN EN ISO 6946 ohne Bauteilheizung = 0.130 mit Bauteilheizung = 0.000
Note on H216: gegen Aussenluft = 0.040 > 2 m im Erdreich = 0.000 gegen unbeheizt = 0.130
Note on H226: SN EN ISO 6946 ohne Bauteilheizung = 0.130 mit Bauteilheizung = 0.000
Note on H236: gegen Aussenluft = 0.040 > 2 m im Erdreich = 0.000 gegen unbeheizt = 0.130
Note on H246: SN EN ISO 6946 ohne Bauteilheizung = 0.130 mit Bauteilheizung = 0.000
Note on H256: gegen Aussenluft = 0.040 > 2 m im Erdreich = 0.000 gegen unbeheizt = 0.130
Note on H274: SN EN ISO 6946 ohne Bauteilheizung = 0.130 mit Bauteilheizung = 0.000
Note on H284: gegen Aussenluft = 0.040 > 2 m im Erdreich = 0.000 gegen unbeheizt = 0.130
Note on H294: SN EN ISO 6946 ohne Bauteilheizung = 0.130 mit Bauteilheizung = 0.000
Note on H304: gegen Aussenluft = 0.040 > 2 m im Erdreich = 0.000 gegen unbeheizt = 0.130
Note on H314: SN EN ISO 6946 ohne Bauteilheizung = 0.130 mit Bauteilheizung = 0.000
Note on H324: gegen Aussenluft = 0.040 > 2 m im Erdreich = 0.000 gegen unbeheizt = 0.130
Note on H334: SN EN ISO 6946 ohne Bauteilheizung = 0.130 mit Bauteilheizung = 0.000
Note on H344: gegen Aussenluft = 0.040 > 2 m im Erdreich = 0.000 gegen unbeheizt = 0.130
Note on H362: SN EN ISO 6946 ohne Bauteilheizung = 0.130 mit Bauteilheizung = 0.000
Note on H372: gegen Aussenluft = 0.040 > 2 m im Erdreich = 0.000 gegen unbeheizt = 0.130
Note on H382: SN EN ISO 6946 ohne Bauteilheizung = 0.130 mit Bauteilheizung = 0.000
Note on H392: gegen Aussenluft = 0.040 > 2 m im Erdreich = 0.000 gegen unbeheizt = 0.130
Note on H402: SN EN ISO 6946 ohne Bauteilheizung = 0.130 mit Bauteilheizung = 0.000
Note on H412: gegen Aussenluft = 0.040 > 2 m im Erdreich = 0.000 gegen unbeheizt = 0.130
Note on H422: SN EN ISO 6946 ohne Bauteilheizung = 0.130 mit Bauteilheizung = 0.000
Note on H432: gegen Aussenluft = 0.040 > 2 m im Erdreich = 0.000 gegen unbeheizt = 0.130

## U-Wert Fenster
0 | [14 empty] | Beilage 2.1
Rechenwerte für Wärmedurchgangskoeffizienten Uw von Fenstern
Normfenster: zweiflügliges Fenster mit einer Fensterfläche von 1.55 x 1.15 m gemäss Norm SIA 331 (vgl. Norm SIA 380/1, Ziff. 2.2.2.3)
|  | Bauteil: |  | Fenster |  |  | Abmessungen | Normfenster | Individuell | Rahmen: | Holz-, Holz/Metall | Uf-Wert | 1.8 | W/m2K
|  | Nr. |  | 1 |  |  | Fläche Fenster Aw [m2] | 1.7825
|  |  | b |  |  |  | Fläche Glas Ag [m2] | 1.3369 |  | Glas*: | 3-fach WS | Ug-Wert | 0.7 | W/m2K
[7 empty] | Breite d (Glas) [m] | 0.67
|  |  | d |  |  |  | Höhe a (Glas) [m] | 1 |  | Marke/Typ:
[7 empty] | Fläche Rahmen Af [m2] | 0.4456 |  |  |  | g-Wert | 0.45
[7 empty] | Umfang Glas L [m1] | 6.68
[10 empty] | Glasrandverbund: | CNS | Psi-Wert | 0.06 | W/mK
| h |  |  |  |  | a | Breite b (Fenster) [m] | 1.55
[7 empty] | Höhe h (Fenster) [m] | 1.15
[7 empty] | Rahmenanteil ff [%] | 25% |  | Uw-Wert Fenster |  |  | 1.2 | W/m2K
* Ug-Wert Glas gemäss SIA 331.152 (EN 673)
Rahmenanteil 25%
|  | Bauteil: |  | Fenster |  |  | Abmessungen | Normfenster | Individuell | Rahmen: | Holz-, Holz/Metall | Uf-Wert | 1.8 | W/m2K
|  | Nr. |  | 2 |  |  | Fläche Fenster Aw [m2] | 1.7825
|  |  | b |  |  |  | Fläche Glas Ag [m2] | 1.3369 |  | Glas*: | 3-fach WS | Ug-Wert | 0.7 | W/m2K
[7 empty] | Breite d (Glas) [m] | 0.67
|  |  | d |  |  |  | Höhe a (Glas) [m] | 1 |  | Marke/Typ:
[7 empty] | Fläche Rahmen Af [m2] | 0.4456 |  |  |  | g-Wert | 0.45
[7 empty] | Umfang Glas L [m1] | 6.68
[10 empty] | Glasrandverbund: | CNS | Psi-Wert | 0.06 | W/mK
| h |  |  |  |  | a | Breite b (Fenster) [m] | 1.55
[7 empty] | Höhe h (Fenster) [m] | 1.15
[7 empty] | Rahmenanteil ff [%] | 25% |  | Uw-Wert Fenster |  |  | 1.2 | W/m2K
* Ug-Wert Glas gemäss SIA 331.152 (EN 673)
Rahmenanteil 25%
2026-07-29 11:04
0 | [14 empty] | Beilage 2.2
Rechenwerte für Wärmedurchgangskoeffizienten Uw von Fenstern
Normfenster: zweiflügliges Fenster mit einer Fensterfläche von 1.55 x 1.15 m gemäss Norm SIA 331 (vgl. Norm SIA 380/1, Ziff. 2.2.2.3)
|  | Bauteil: |  | Fenster |  |  | Abmessungen | Normfenster | Individuell | Rahmen: | Holz-, Holz/Metall | Uf-Wert | 1.8 | W/m2K
|  | Nr. |  | 3 |  |  | Fläche Fenster Aw [m2] | 1.7825
|  |  | b |  |  |  | Fläche Glas Ag [m2] | 1.3369 |  | Glas*: | 3-fach WS | Ug-Wert | 0.7 | W/m2K
[7 empty] | Breite d (Glas) [m] | 0.67
|  |  | d |  |  |  | Höhe a (Glas) [m] | 1 |  | Marke/Typ:
[7 empty] | Fläche Rahmen Af [m2] | 0.4456 |  |  |  | g-Wert | 0.45
[7 empty] | Umfang Glas L [m1] | 6.68
[10 empty] | Glasrandverbund: | CNS | Psi-Wert | 0.06 | W/mK
| h |  |  |  |  | a | Breite b (Fenster) [m] | 1.55
[7 empty] | Höhe h (Fenster) [m] | 1.15
[7 empty] | Rahmenanteil ff [%] | 25% |  | Uw-Wert Fenster |  |  | 1.2 | W/m2K
* Ug-Wert Glas gemäss SIA 331.152 (EN 673)
Rahmenanteil 25%
|  | Bauteil: |  | Fenster |  |  | Abmessungen | Normfenster | Individuell | Rahmen: | Holz-, Holz/Metall | Uf-Wert | 1.8 | W/m2K
|  | Nr. |  |  | 4 |  | Fläche Fenster Aw [m2] | 1.7825
|  |  | b |  |  |  | Fläche Glas Ag [m2] | 1.3369 |  | Glas*: | 3-fach WS | Ug-Wert | 0.7 | W/m2K
[7 empty] | Breite d (Glas) [m] | 0.67
|  |  | d |  |  |  | Höhe a (Glas) [m] | 1 |  | Marke/Typ:
[7 empty] | Fläche Rahmen Af [m2] | 0.4456 |  |  |  | g-Wert | 0.45
[7 empty] | Umfang Glas L [m1] | 6.68
[10 empty] | Glasrandverbund: | CNS | Psi-Wert | 0.06 | W/mK
| h |  |  |  |  | a | Breite b (Fenster) [m] | 1.55
[7 empty] | Höhe h (Fenster) [m] | 1.15
[7 empty] | Rahmenanteil ff [%] | 25% |  | Uw-Wert Fenster |  |  | 1.2 | W/m2K
* Ug-Wert Glas gemäss SIA 331.152 (EN 673)
Rahmenanteil 25%
2026-07-29 11:04
0 | [14 empty] | Beilage 2.3
Rechenwerte für Wärmedurchgangskoeffizienten Uw von Fenstern
Normfenster: zweiflügliges Fenster mit einer Fensterfläche von 1.55 x 1.15 m gemäss Norm SIA 331 (vgl. Norm SIA 380/1, Ziff. 2.2.2.3)
|  | Bauteil: |  | Fenster |  |  | Abmessungen | Normfenster | Individuell | Rahmen: | Holz-, Holz/Metall | Uf-Wert | 1.8 | W/m2K
|  | Nr. |  |  | 5 |  | Fläche Fenster Aw [m2] | 1.7825
|  |  | b |  |  |  | Fläche Glas Ag [m2] | 1.3369 |  | Glas*: | 3-fach WS | Ug-Wert | 0.7 | W/m2K
[7 empty] | Breite d (Glas) [m] | 0.67
|  |  | d |  |  |  | Höhe a (Glas) [m] | 1 |  | Marke/Typ:
[7 empty] | Fläche Rahmen Af [m2] | 0.4456 |  |  |  | g-Wert | 0.45
[7 empty] | Umfang Glas L [m1] | 6.68
[10 empty] | Glasrandverbund: | CNS | Psi-Wert | 0.06 | W/mK
| h |  |  |  |  | a | Breite b (Fenster) [m] | 1.55
[7 empty] | Höhe h (Fenster) [m] | 1.15
[7 empty] | Rahmenanteil ff [%] | 25% |  | Uw-Wert Fenster |  |  | 1.2 | W/m2K
* Ug-Wert Glas gemäss SIA 331.152 (EN 673)
Rahmenanteil 25%
|  | Bauteil: |  | Fenster |  |  | Abmessungen | Normfenster | Individuell | Rahmen: | Holz-, Holz/Metall | Uf-Wert | 1.8 | W/m2K
|  | Nr. |  | 6 |  |  | Fläche Fenster Aw [m2] | 1.7825
|  |  | b |  |  |  | Fläche Glas Ag [m2] | 1.3369 |  | Glas*: | 3-fach WS | Ug-Wert | 0.7 | W/m2K
[7 empty] | Breite d (Glas) [m] | 0.67
|  |  | d |  |  |  | Höhe a (Glas) [m] | 1 |  | Marke/Typ:
[7 empty] | Fläche Rahmen Af [m2] | 0.4456 |  |  |  | g-Wert | 0.45
[7 empty] | Umfang Glas L [m1] | 6.68
[10 empty] | Glasrandverbund: | CNS | Psi-Wert | 0.06 | W/mK
| h |  |  |  |  | a | Breite b (Fenster) [m] | 1.55
[7 empty] | Höhe h (Fenster) [m] | 1.15
[7 empty] | Rahmenanteil ff [%] | 25% |  | Uw-Wert Fenster |  |  | 1.2 | W/m2K
* Ug-Wert Glas gemäss SIA 331.152 (EN 673)
Rahmenanteil 25%
2026-07-29 11:04
0 | [14 empty] | Beilage 2.4
Rechenwerte für Wärmedurchgangskoeffizienten Uw von Fenstern
|  | Bauteil: |  | Fenster |  |  | Abmessungen | Norm | Individuell | Rahmen: | Holz-, Holz/Metall | Uf-Wert | 1.8 | W/m2K
|  | Nr. |  | 7 |  |  | Fläche Fenster Aw [m2] | 1.7825
|  |  | b |  |  |  | Fläche Glas Ag [m2] | 1.5151 |  | Glas*: | 3-fach WS | Ug-Wert | 0.7 | W/m2K
[7 empty] | Breite d (Glas) [m] | 1.5
|  |  | d |  |  |  | Höhe a (Glas) [m] | 1.01 |  | Marke/Typ:
[7 empty] | Fläche Rahmen Af [m2] | 0.2674 |  |  |  | g-Wert | 0.45
[7 empty] | Umfang Glas L [m1] | 5.02
[10 empty] | Glasrandverbund: | CNS | Psi-Wert | 0.06 | W/mK
| h |  |  |  |  | a | Breite b (Fenster) [m] | 1.55
[7 empty] | Höhe h (Fenster) [m] | 1.15
[7 empty] | Rahmenanteil ff [%] | 15% |  | Uw-Wert Fenster |  |  | 1.03 | W/m2K
* Ug-Wert Glas gemäss SIA 331.152 (EN 673)
Rahmenanteil ff = 15%
|  | Bauteil: |  | Fenster |  |  | Abmessungen | Norm | Individuell | Rahmen: | Holz-, Holz/Metall | Uf-Wert | 1.8 | W/m2K
|  | Nr. |  | 8 |  |  | Fläche Fenster Aw [m2] | 1.7825
|  |  | b |  |  |  | Fläche Glas Ag [m2] | 1.5151 |  | Glas*: | 3-fach WS | Ug-Wert | 0.7 | W/m2K
[7 empty] | Breite d (Glas) [m] | 1.5
|  |  | d |  |  |  | Höhe a (Glas) [m] | 1.01 |  | Marke/Typ:
[7 empty] | Fläche Rahmen Af [m2] | 0.2674 |  |  |  | g-Wert | 0.45
[7 empty] | Umfang Glas L [m1] | 5.02
[10 empty] | Glasrandverbund: | CNS | Psi-Wert | 0.06 | W/mK
| h |  |  |  |  | a | Breite b (Fenster) [m] | 1.55
[7 empty] | Höhe h (Fenster) [m] | 1.15
[7 empty] | Rahmenanteil ff [%] | 15% |  | Uw-Wert Fenster |  |  | 1.03 | W/m2K
* Ug-Wert Glas gemäss SIA 331.152 (EN 673)
Rahmenanteil ff = 15%
2026-07-29 11:04
0 | [14 empty] | Beilage 2.5
Rechenwerte für Wärmedurchgangskoeffizienten Uw von Fenstern
|  | Bauteil: |  | Fenster |  |  | Abmessungen | Norm | Individuell | Rahmen: | Holz-, Holz/Metall | Uf-Wert | 1.8 | W/m2K
|  | Nr. |  | 9 |  |  | Fläche Fenster Aw [m2] | 1.7825
|  |  | b |  |  |  | Fläche Glas Ag [m2] | 1.5151 |  | Glas*: | 3-fach WS | Ug-Wert | 0.7 | W/m2K
[7 empty] | Breite d (Glas) [m] | 1.5
|  |  | d |  |  |  | Höhe a (Glas) [m] | 1.01 |  | Marke/Typ:
[7 empty] | Fläche Rahmen Af [m2] | 0.2674 |  |  |  | g-Wert | 0.45
[7 empty] | Umfang Glas L [m1] | 5.02
[10 empty] | Glasrandverbund: | CNS | Psi-Wert | 0.06 | W/mK
| h |  |  |  |  | a | Breite b (Fenster) [m] | 1.55
[7 empty] | Höhe h (Fenster) [m] | 1.15
[7 empty] | Rahmenanteil ff [%] | 15% |  | Uw-Wert Fenster |  |  | 1.03 | W/m2K
* Ug-Wert Glas gemäss SIA 331.152 (EN 673)
Rahmenanteil ff = 15%
|  | Bauteil: |  | Fenster |  |  | Abmessungen | Norm | Individuell | Rahmen: | Holz-, Holz/Metall | Uf-Wert | 1.8 | W/m2K
|  | Nr. |  |  | 10 |  | Fläche Fenster Aw [m2] | 1.7825
|  |  | b |  |  |  | Fläche Glas Ag [m2] | 1.5151 |  | Glas*: | 3-fach WS | Ug-Wert | 0.7 | W/m2K
[7 empty] | Breite d (Glas) [m] | 1.5
|  |  | d |  |  |  | Höhe a (Glas) [m] | 1.01 |  | Marke/Typ:
[7 empty] | Fläche Rahmen Af [m2] | 0.2674 |  |  |  | g-Wert | 0.45
[7 empty] | Umfang Glas L [m1] | 5.02
[10 empty] | Glasrandverbund: | CNS | Psi-Wert | 0.06 | W/mK
| h |  |  |  |  | a | Breite b (Fenster) [m] | 1.55
[7 empty] | Höhe h (Fenster) [m] | 1.15
[7 empty] | Rahmenanteil ff [%] | 15% |  | Uw-Wert Fenster |  |  | 1.03 | W/m2K
* Ug-Wert Glas gemäss SIA 331.152 (EN 673)
Rahmenanteil ff = 15%
2026-07-29 11:04
0 | [14 empty] | Beilage 2.6
Rechenwerte für Wärmedurchgangskoeffizienten Uw von Fenstern
|  | Bauteil: |  | Fenster |  |  | Abmessungen | Norm | Individuell | Rahmen: | Holz-, Holz/Metall | Uf-Wert | 1.8 | W/m2K
|  | Nr. |  | 11 |  |  | Fläche Fenster Aw [m2] | 1.7825
|  |  | b |  |  |  | Fläche Glas Ag [m2] | 1.5151 |  | Glas*: | 3-fach WS | Ug-Wert | 0.7 | W/m2K
[7 empty] | Breite d (Glas) [m] | 1.5
|  |  | d |  |  |  | Höhe a (Glas) [m] | 1.01 |  | Marke/Typ:
[7 empty] | Fläche Rahmen Af [m2] | 0.2674 |  |  |  | g-Wert | 0.45
[7 empty] | Umfang Glas L [m1] | 5.02
[10 empty] | Glasrandverbund: | CNS | Psi-Wert | 0.06 | W/mK
| h |  |  |  |  | a | Breite b (Fenster) [m] | 1.55
[7 empty] | Höhe h (Fenster) [m] | 1.15
[7 empty] | Rahmenanteil ff [%] | 15% |  | Uw-Wert Fenster |  |  | 1.03 | W/m2K
* Ug-Wert Glas gemäss SIA 331.152 (EN 673)
Rahmenanteil ff = 15%
|  | Bauteil: |  | Fenster |  |  | Abmessungen | Norm | Individuell | Rahmen: | Holz-, Holz/Metall | Uf-Wert | 1.8 | W/m2K
|  | Nr. |  |  | 12 |  | Fläche Fenster Aw [m2] | 1.7825
|  |  | b |  |  |  | Fläche Glas Ag [m2] | 1.5151 |  | Glas*: | 3-fach WS | Ug-Wert | 0.7 | W/m2K
[7 empty] | Breite d (Glas) [m] | 1.5
|  |  | d |  |  |  | Höhe a (Glas) [m] | 1.01 |  | Marke/Typ:
[7 empty] | Fläche Rahmen Af [m2] | 0.2674 |  |  |  | g-Wert | 0.45
[7 empty] | Umfang Glas L [m1] | 5.02
[10 empty] | Glasrandverbund: | CNS | Psi-Wert | 0.06 | W/mK
| h |  |  |  |  | a | Breite b (Fenster) [m] | 1.55
[7 empty] | Höhe h (Fenster) [m] | 1.15
[7 empty] | Rahmenanteil ff [%] | 15% |  | Uw-Wert Fenster |  |  | 1.03 | W/m2K
* Ug-Wert Glas gemäss SIA 331.152 (EN 673)
Rahmenanteil ff = 15%
2026-07-29 11:04
Note on Q10: Für den Einzelbauteilnachweis muss das Normfenster verwendet werden. Beim Systemnachweis kann das Normfenster verwendet werden.
Note on Q33: Für den Einzelbauteilnachweis muss das Normfenster verwendet werden. Beim Systemnachweis kann das Normfenster verwendet werden.
Note on Q64: Für den Einzelbauteilnachweis muss das Normfenster verwendet werden. Beim Systemnachweis kann das Normfenster verwendet werden.
Note on Q87: Für den Einzelbauteilnachweis muss das Normfenster verwendet werden. Beim Systemnachweis kann das Normfenster verwendet werden.
Note on Q118: Für den Einzelbauteilnachweis muss das Normfenster verwendet werden. Beim Systemnachweis kann das Normfenster verwendet werden.
Note on Q141: Für den Einzelbauteilnachweis muss das Normfenster verwendet werden. Beim Systemnachweis kann das Normfenster verwendet werden.
Note on Q172: Für den Einzelbauteilnachweis kann dieser Fenstertyp nicht verwendet werden.
Note on Q195: Für den Einzelbauteilnachweis kann dieser Fenstertyp nicht verwendet werden.
Note on Q227: Für den Einzelbauteilnachweis kann dieser Fenstertyp nicht verwendet werden.
Note on Q250: Für den Einzelbauteilnachweis kann dieser Fenstertyp nicht verwendet werden.
Note on Q281: Für den Einzelbauteilnachweis kann dieser Fenstertyp nicht verwendet werden.
Note on Q304: Für den Einzelbauteilnachweis kann dieser Fenstertyp nicht verwendet werden.
Note on S10: Geben Sie die Abmessungen der Fenster (Breite und Höhe des Glases sowie Breite und Höhe des Fensters) in die entsprechenden Eingabefelder ein. Falls Sie beim Systemnachweis den U-Wert der Fenster, ausgehend von den tatsächlichen Abmessungen der Fenster, berechnen, muss dies für jeden Fenstertyp erfolgen.
Note on S33: Geben Sie die Abmessungen der Fenster (Breite und Höhe des Glases sowie Breite und Höhe des Fensters) in die entsprechenden Eingabefelder ein. Falls Sie beim Systemnachweis den U-Wert der Fenster, ausgehend von den tatsächlichen Abmessungen der Fenster, berechnen, muss dies für jeden Fenstertyp erfolgen.
Note on S64: Geben Sie die Abmessungen der Fenster (Breite und Höhe des Glases sowie Breite und Höhe des Fensters) in die entsprechenden Eingabefelder ein. Falls Sie beim Systemnachweis den U-Wert der Fenster, ausgehend von den tatsächlichen Abmessungen der Fenster, berechnen, muss dies für jeden Fenstertyp erfolgen.
Note on S87: Geben Sie die Abmessungen der Fenster (Breite und Höhe des Glases sowie Breite und Höhe des Fensters) in die entsprechenden Eingabefelder ein. Falls Sie beim Systemnachweis den U-Wert der Fenster, ausgehend von den tatsächlichen Abmessungen der Fenster, berechnen, muss dies für jeden Fenstertyp erfolgen.
Note on S118: Geben Sie die Abmessungen der Fenster (Breite und Höhe des Glases sowie Breite und Höhe des Fensters) in die entsprechenden Eingabefelder ein. Falls Sie beim Systemnachweis den U-Wert der Fenster, ausgehend von den tatsächlichen Abmessungen der Fenster, berechnen, muss dies für jeden Fenstertyp erfolgen.
Note on S141: Geben Sie die Abmessungen der Fenster (Breite und Höhe des Glases sowie Breite und Höhe des Fensters) in die entsprechenden Eingabefelder ein. Falls Sie beim Systemnachweis den U-Wert der Fenster, ausgehend von den tatsächlichen Abmessungen der Fenster, berechnen, muss dies für jeden Fenstertyp erfolgen.
Note on S172: Geben Sie die Abmessungen der Fenster (Breite und Höhe des Glases sowie Breite und Höhe des Fensters) in die entsprechenden Eingabefelder ein. Falls Sie beim Systemnachweis den U-Wert der Fenster, ausgehend von den tatsächlichen Abmessungen der Fenster, berechnen, muss dies für jeden Fenstertyp erfolgen.
Note on S195: Geben Sie die Abmessungen der Fenster (Breite und Höhe des Glases sowie Breite und Höhe des Fensters) in die entsprechenden Eingabefelder ein. Falls Sie beim Systemnachweis den U-Wert der Fenster, ausgehend von den tatsächlichen Abmessungen der Fenster, berechnen, muss dies für jeden Fenstertyp erfolgen.
Note on S227: Geben Sie die Abmessungen der Fenster (Breite und Höhe des Glases sowie Breite und Höhe des Fensters) in die entsprechenden Eingabefelder ein. Falls Sie beim Systemnachweis den U-Wert der Fenster, ausgehend von den tatsächlichen Abmessungen der Fenster, berechnen, muss dies für jeden Fenstertyp erfolgen.
Note on S250: Geben Sie die Abmessungen der Fenster (Breite und Höhe des Glases sowie Breite und Höhe des Fensters) in die entsprechenden Eingabefelder ein. Falls Sie beim Systemnachweis den U-Wert der Fenster, ausgehend von den tatsächlichen Abmessungen der Fenster, berechnen, muss dies für jeden Fenstertyp erfolgen.
Note on S281: Geben Sie die Abmessungen der Fenster (Breite und Höhe des Glases sowie Breite und Höhe des Fensters) in die entsprechenden Eingabefelder ein. Falls Sie beim Systemnachweis den U-Wert der Fenster, ausgehend von den tatsächlichen Abmessungen der Fenster, berechnen, muss dies für jeden Fenstertyp erfolgen.
Note on S304: Geben Sie die Abmessungen der Fenster (Breite und Höhe des Glases sowie Breite und Höhe des Fensters) in die entsprechenden Eingabefelder ein. Falls Sie beim Systemnachweis den U-Wert der Fenster, ausgehend von den tatsächlichen Abmessungen der Fenster, berechnen, muss dies für jeden Fenstertyp erfolgen.
Note on AA10: Fehlen überwachte Angaben zu den U-Werten Uf der Rahmen, so sind folgende Werte einzusetzen (Dokumentation SIA 0221): - Holz/Holz-Metall 1.8 W/m2K - Kunststoff 2.2 W/m2K - wärmegedämmte 2.8 W/m2K Verbundprofile
Note on AA16: Ohne Nachweis besserer Werte sind die Rechenwerte gemäss Tabelle 17, Norm SIA 380/1 zu verwenden: - 2-IV-IR Wärmeschutzglas 0.55 - 3-IV-IR Wärmeschutzglas 0.45
Note on AA20: Psi-Wert Glasrandverbund gemäss Dokumentation SIA D 0221 U-Wert Glas Ug = 0.5 bis 1.8 W/m2K Aluminium-Abstandhalter - Holz- oder PVC-Rahmen: 0.08 W/mK - Metallrahmen mit 0.11 W/mK wärmetechnischer Trennung - Metallrahmen ohne 0.05 W/mK wärmetechnische Trennung Thermisch verbesserter Abstandhalter (Edelstahl, Kunststoff) - Holz- oder PVC-Rahmen: 0.06 W/mK - Metallrahmen mit 0.08 W/mK wärmetechnischer Trennung - Metallrahmen ohne 0.04 W/mK wärmetechnische Trennung
Note on AA33: Fehlen überwachte Angaben zu den U-Werten Uf der Rahmen, so sind folgende Werte einzusetzen (Dokumentation SIA 0221): - Holz/Holz-Metall 1.8 W/m2K - Kunststoff 2.2 W/m2K - wärmegedämmte 2.8 W/m2K Verbundprofile
Note on AA39: Ohne Nachweis besserer Werte sind die Rechenwerte gemäss Tabelle 17, Norm SIA 380/1 zu verwenden: - 2-IV-IR Wärmeschutzglas 0.55 - 3-IV-IR Wärmeschutzglas 0.45
Note on AA43: Psi-Wert Glasrandverbund gemäss Dokumentation SIA D 0221 U-Wert Glas Ug = 0.5 bis 1.8 W/m2K Aluminium-Abstandhalter - Holz- oder PVC-Rahmen: 0.08 W/mK - Metallrahmen mit 0.11 W/mK wärmetechnischer Trennung - Metallrahmen ohne 0.05 W/mK wärmetechnische Trennung Thermisch verbesserter Abstandhalter (Edelstahl, Kunststoff) - Holz- oder PVC-Rahmen: 0.06 W/mK - Metallrahmen mit 0.08 W/mK wärmetechnischer Trennung - Metallrahmen ohne 0.04 W/mK wärmetechnische Trennung
Note on AA64: Fehlen überwachte Angaben zu den U-Werten Uf der Rahmen, so sind folgende Werte einzusetzen (Dokumentation SIA 0221): - Holz/Holz-Metall 1.8 W/m2K - Kunststoff 2.2 W/m2K - wärmegedämmte 2.8 W/m2K Verbundprofile
Note on AA70: Ohne Nachweis besserer Werte sind die Rechenwerte gemäss Tabelle 17, Norm SIA 380/1 zu verwenden: - 2-IV-IR Wärmeschutzglas 0.55 - 3-IV-IR Wärmeschutzglas 0.45
Note on AA74: Psi-Wert Glasrandverbund gemäss Dokumentation SIA D 0221 U-Wert Glas Ug = 0.5 bis 1.8 W/m2K Aluminium-Abstandhalter - Holz- oder PVC-Rahmen: 0.08 W/mK - Metallrahmen mit 0.11 W/mK wärmetechnischer Trennung - Metallrahmen ohne 0.05 W/mK wärmetechnische Trennung Thermisch verbesserter Abstandhalter (Edelstahl, Kunststoff) - Holz- oder PVC-Rahmen: 0.06 W/mK - Metallrahmen mit 0.08 W/mK wärmetechnischer Trennung - Metallrahmen ohne 0.04 W/mK wärmetechnische Trennung
Note on AA87: Fehlen überwachte Angaben zu den U-Werten Uf der Rahmen, so sind folgende Werte einzusetzen (Dokumentation SIA 0221): - Holz/Holz-Metall 1.8 W/m2K - Kunststoff 2.2 W/m2K - wärmegedämmte 2.8 W/m2K Verbundprofile
Note on AA93: Ohne Nachweis besserer Werte sind die Rechenwerte gemäss Tabelle 17, Norm SIA 380/1 zu verwenden: - 2-IV-IR Wärmeschutzglas 0.55 - 3-IV-IR Wärmeschutzglas 0.45
Note on AA97: Psi-Wert Glasrandverbund gemäss Dokumentation SIA D 0221 U-Wert Glas Ug = 0.5 bis 1.8 W/m2K Aluminium-Abstandhalter - Holz- oder PVC-Rahmen: 0.08 W/mK - Metallrahmen mit 0.11 W/mK wärmetechnischer Trennung - Metallrahmen ohne 0.05 W/mK wärmetechnische Trennung Thermisch verbesserter Abstandhalter (Edelstahl, Kunststoff) - Holz- oder PVC-Rahmen: 0.06 W/mK - Metallrahmen mit 0.08 W/mK wärmetechnischer Trennung - Metallrahmen ohne 0.04 W/mK wärmetechnische Trennung
Note on AA118: Fehlen überwachte Angaben zu den U-Werten Uf der Rahmen, so sind folgende Werte einzusetzen (Dokumentation SIA 0221): - Holz/Holz-Metall 1.8 W/m2K - Kunststoff 2.2 W/m2K - wärmegedämmte 2.8 W/m2K Verbundprofile
Note on AA124: Ohne Nachweis besserer Werte sind die Rechenwerte gemäss Tabelle 17, Norm SIA 380/1 zu verwenden: - 2-IV-IR Wärmeschutzglas 0.55 - 3-IV-IR Wärmeschutzglas 0.45
Note on AA128: Psi-Wert Glasrandverbund gemäss Dokumentation SIA D 0221 U-Wert Glas Ug = 0.5 bis 1.8 W/m2K Aluminium-Abstandhalter - Holz- oder PVC-Rahmen: 0.08 W/mK - Metallrahmen mit 0.11 W/mK wärmetechnischer Trennung - Metallrahmen ohne 0.05 W/mK wärmetechnische Trennung Thermisch verbesserter Abstandhalter (Edelstahl, Kunststoff) - Holz- oder PVC-Rahmen: 0.06 W/mK - Metallrahmen mit 0.08 W/mK wärmetechnischer Trennung - Metallrahmen ohne 0.04 W/mK wärmetechnische Trennung
Note on AA141: Fehlen überwachte Angaben zu den U-Werten Uf der Rahmen, so sind folgende Werte einzusetzen (Dokumentation SIA 0221): - Holz/Holz-Metall 1.8 W/m2K - Kunststoff 2.2 W/m2K - wärmegedämmte 2.8 W/m2K Verbundprofile
Note on AA147: Ohne Nachweis besserer Werte sind die Rechenwerte gemäss Tabelle 17, Norm SIA 380/1 zu verwenden: - 2-IV-IR Wärmeschutzglas 0.55 - 3-IV-IR Wärmeschutzglas 0.45
Note on AA151: Psi-Wert Glasrandverbund gemäss Dokumentation SIA D 0221 U-Wert Glas Ug = 0.5 bis 1.8 W/m2K Aluminium-Abstandhalter - Holz- oder PVC-Rahmen: 0.08 W/mK - Metallrahmen mit 0.11 W/mK wärmetechnischer Trennung - Metallrahmen ohne 0.05 W/mK wärmetechnische Trennung Thermisch verbesserter Abstandhalter (Edelstahl, Kunststoff) - Holz- oder PVC-Rahmen: 0.06 W/mK - Metallrahmen mit 0.08 W/mK wärmetechnischer Trennung - Metallrahmen ohne 0.04 W/mK wärmetechnische Trennung
Note on AA172: Fehlen überwachte Angaben zu den U-Werten Uf der Rahmen, so sind folgende Werte einzusetzen (Dokumentation SIA 0221): - Holz/Holz-Metall 1.8 W/m2K - Kunststoff 2.2 W/m2K - wärmegedämmte 2.8 W/m2K Verbundprofile
Note on AA178: Ohne Nachweis besserer Werte sind die Rechenwerte gemäss Tabelle 17, Norm SIA 380/1 zu verwenden: - 2-IV-IR Wärmeschutzglas 0.55 - 3-IV-IR Wärmeschutzglas 0.45
Note on AA182: Psi-Wert Glasrandverbund gemäss Dokumentation SIA D 0221 U-Wert Glas Ug = 0.5 bis 1.8 W/m2K Aluminium-Abstandhalter - Holz- oder PVC-Rahmen: 0.08 W/mK - Metallrahmen mit 0.11 W/mK wärmetechnischer Trennung - Metallrahmen ohne 0.05 W/mK wärmetechnische Trennung Thermisch verbesserter Abstandhalter (Edelstahl, Kunststoff) - Holz- oder PVC-Rahmen: 0.06 W/mK - Metallrahmen mit 0.08 W/mK wärmetechnischer Trennung - Metallrahmen ohne 0.04 W/mK wärmetechnische Trennung
Note on AA195: Fehlen überwachte Angaben zu den U-Werten Uf der Rahmen, so sind folgende Werte einzusetzen (Dokumentation SIA 0221): - Holz/Holz-Metall 1.8 W/m2K - Kunststoff 2.2 W/m2K - wärmegedämmte 2.8 W/m2K Verbundprofile
Note on AA201: Ohne Nachweis besserer Werte sind die Rechenwerte gemäss Tabelle 17, Norm SIA 380/1 zu verwenden: - 2-IV-IR Wärmeschutzglas 0.55 - 3-IV-IR Wärmeschutzglas 0.45
Note on AA205: Psi-Wert Glasrandverbund gemäss Dokumentation SIA D 0221 U-Wert Glas Ug = 0.5 bis 1.8 W/m2K Aluminium-Abstandhalter - Holz- oder PVC-Rahmen: 0.08 W/mK - Metallrahmen mit 0.11 W/mK wärmetechnischer Trennung - Metallrahmen ohne 0.05 W/mK wärmetechnische Trennung Thermisch verbesserter Abstandhalter (Edelstahl, Kunststoff) - Holz- oder PVC-Rahmen: 0.06 W/mK - Metallrahmen mit 0.08 W/mK wärmetechnischer Trennung - Metallrahmen ohne 0.04 W/mK wärmetechnische Trennung
Note on AA227: Fehlen überwachte Angaben zu den U-Werten Uf der Rahmen, so sind folgende Werte einzusetzen (Dokumentation SIA 0221): - Holz/Holz-Metall 1.8 W/m2K - Kunststoff 2.2 W/m2K - wärmegedämmte 2.8 W/m2K Verbundprofile
Note on AA233: Ohne Nachweis besserer Werte sind die Rechenwerte gemäss Tabelle 17, Norm SIA 380/1 zu verwenden: - 2-IV-IR Wärmeschutzglas 0.55 - 3-IV-IR Wärmeschutzglas 0.45
Note on AA237: Psi-Wert Glasrandverbund gemäss Dokumentation SIA D 0221 U-Wert Glas Ug = 0.5 bis 1.8 W/m2K Aluminium-Abstandhalter - Holz- oder PVC-Rahmen: 0.08 W/mK - Metallrahmen mit 0.11 W/mK wärmetechnischer Trennung - Metallrahmen ohne 0.05 W/mK wärmetechnische Trennung Thermisch verbesserter Abstandhalter (Edelstahl, Kunststoff) - Holz- oder PVC-Rahmen: 0.06 W/mK - Metallrahmen mit 0.08 W/mK wärmetechnischer Trennung - Metallrahmen ohne 0.04 W/mK wärmetechnische Trennung
Note on AA250: Fehlen überwachte Angaben zu den U-Werten Uf der Rahmen, so sind folgende Werte einzusetzen (Dokumentation SIA 0221): - Holz/Holz-Metall 1.8 W/m2K - Kunststoff 2.2 W/m2K - wärmegedämmte 2.8 W/m2K Verbundprofile
Note on AA256: Ohne Nachweis besserer Werte sind die Rechenwerte gemäss Tabelle 17, Norm SIA 380/1 zu verwenden: - 2-IV-IR Wärmeschutzglas 0.55 - 3-IV-IR Wärmeschutzglas 0.45
Note on AA260: Psi-Wert Glasrandverbund gemäss Dokumentation SIA D 0221 U-Wert Glas Ug = 0.5 bis 1.8 W/m2K Aluminium-Abstandhalter - Holz- oder PVC-Rahmen: 0.08 W/mK - Metallrahmen mit 0.11 W/mK wärmetechnischer Trennung - Metallrahmen ohne 0.05 W/mK wärmetechnische Trennung Thermisch verbesserter Abstandhalter (Edelstahl, Kunststoff) - Holz- oder PVC-Rahmen: 0.06 W/mK - Metallrahmen mit 0.08 W/mK wärmetechnischer Trennung - Metallrahmen ohne 0.04 W/mK wärmetechnische Trennung
Note on AA281: Fehlen überwachte Angaben zu den U-Werten Uf der Rahmen, so sind folgende Werte einzusetzen (Dokumentation SIA 0221): - Holz/Holz-Metall 1.8 W/m2K - Kunststoff 2.2 W/m2K - wärmegedämmte 2.8 W/m2K Verbundprofile
Note on AA287: Ohne Nachweis besserer Werte sind die Rechenwerte gemäss Tabelle 17, Norm SIA 380/1 zu verwenden: - 2-IV-IR Wärmeschutzglas 0.55 - 3-IV-IR Wärmeschutzglas 0.45
Note on AA291: Psi-Wert Glasrandverbund gemäss Dokumentation SIA D 0221 U-Wert Glas Ug = 0.5 bis 1.8 W/m2K Aluminium-Abstandhalter - Holz- oder PVC-Rahmen: 0.08 W/mK - Metallrahmen mit 0.11 W/mK wärmetechnischer Trennung - Metallrahmen ohne 0.05 W/mK wärmetechnische Trennung Thermisch verbesserter Abstandhalter (Edelstahl, Kunststoff) - Holz- oder PVC-Rahmen: 0.06 W/mK - Metallrahmen mit 0.08 W/mK wärmetechnischer Trennung - Metallrahmen ohne 0.04 W/mK wärmetechnische Trennung
Note on AA304: Fehlen überwachte Angaben zu den U-Werten Uf der Rahmen, so sind folgende Werte einzusetzen (Dokumentation SIA 0221): - Holz/Holz-Metall 1.8 W/m2K - Kunststoff 2.2 W/m2K - wärmegedämmte 2.8 W/m2K Verbundprofile
Note on AA310: Ohne Nachweis besserer Werte sind die Rechenwerte gemäss Tabelle 17, Norm SIA 380/1 zu verwenden: - 2-IV-IR Wärmeschutzglas 0.55 - 3-IV-IR Wärmeschutzglas 0.45
Note on AA314: Psi-Wert Glasrandverbund gemäss Dokumentation SIA D 0221 U-Wert Glas Ug = 0.5 bis 1.8 W/m2K Aluminium-Abstandhalter - Holz- oder PVC-Rahmen: 0.08 W/mK - Metallrahmen mit 0.11 W/mK wärmetechnischer Trennung - Metallrahmen ohne 0.05 W/mK wärmetechnische Trennung Thermisch verbesserter Abstandhalter (Edelstahl, Kunststoff) - Holz- oder PVC-Rahmen: 0.06 W/mK - Metallrahmen mit 0.08 W/mK wärmetechnischer Trennung - Metallrahmen ohne 0.04 W/mK wärmetechnische Trennung

## U-Wert inhomogen
0 | [6 empty] | Beilage 3.1
U-Wert Berechnung inhomogene Konstruktion
| Bauteilnummer: | "Nr. eingeben" |  |  |  | Skizze Dachkonstruktion
| Bauteilbezeichnung: | "Bezeichnung eingeben"
Abmessungen:
| Sparren-/ Riegelbreite [m]: | 0.1
| Sparren-/ Riegelhöhe [m]: | 0.2
| Sparren-/ Riegelabstand [m]: | 0.55
| Wärmedämmung überwacht (SIA 279): | "ja" oder "nein" eingeben
| Bezeichnung | Dicke [m] | l [W/mK] | R [m2K/W] |  | Skizze Wandkonstruktion
1 | Untersicht Holz | 0.02 | 0.14 | 0.14286
2 | Lattung Holz | 0.025 | 0.14 | 0.17857
3 | Luftschicht | 0.025 | 0.16683 | 0.14986
4 | Sparren Holz | 0.2 | 0.14 | 1.4286
5 | Wärmedämmung Glaswolle | 0.2 | 0.041 | 4.878
6 | Luftschicht | 0 | 999 | 0
7 | Unterdach | 0 | 999 | 0
| U-Wert = | 0.23842 | W/m2K
| Fall1: | 1.98 |  | Fall11: |  | 0.14
| Fall2: | 1.9513 |  | Fall12: |  | 0.14
| Fall3: | 5.4008 |  | Fall13: |  | 0.056231
|  |  |  | Fall14: |  | 0.021538
|  |  |  | Fall15: |  | 999
| Ro= | 4.2553 | m2K/W
| Ru= | 4.1332 | m2K/W
| R= | 4.1942 | m2K/W
| Ro/Ru = | 1.0295
0 | [6 empty] | Beilage 3.2
U-Wert Berechnung inhomogene Konstruktion mit Zusatzwärmedämmung
| Bauteilnummer: | "Nummer eingeben" |  |  |  | Skizze Dachkonstruktion
| Bauteilbezeichnung: | "Bezeichnung eingeben"
Abmessungen:
| Sparren-/ Riegelbreite [m]: | 0.1
| Sparren-/ Riegelhöhe [m]: | 0.2
| Sparren-/ Riegelabstand [m]: | 0.55
| Wärmedämmung überwacht (SIA 279): | "ja" oder "nein" eingeben
| Bezeichnung | Dicke [m] | l [W/mK] | R [m2K/W]
1 | Untersicht Holz | 0.02 | 0.14 | 0.14286
2 | Lattung Holz | 0.025 | 0.14 | 0.17857 |  | Skizze Wandkonstruktion
3 | Luftschicht | 0.025 | 0.167 | 0.1497
4 | Lattung Holz | 0.05 | 0.14 | 0.35714
5 | Wärmedämmung Steinwolle | 0.05 | 0.045 | 1.1111
6 | Sparren Holz | 0.2 | 0.14 | 1.4286
7 | Wärmedämmung Steinwolle | 0.2 | 0.045 | 4.4444
8 | Luftschicht | 0 | 999 | 0
9 | Unterdach | 0 | 999 | 0
| U-Wert = | 0.20207 | W/m2K
| Fall1: | 2.3371 | m2K/W |  | Aa [m2]= | 0.0025
| Fall2: | 3.0911 | m2K/W |  | Ab [m2]= | 0.0025
| Fall3: | 6.107 | m2K/W |  | Ac [m2]= | 0.0275
| Fall4: | 2.3083 | m2K/W |  | Ad [m2]= | 0.0275
| Fall5: | 3.0622 | m2K/W |  | Ae [m2]= | 0.0275
| Fall6: | 6.0781 | m2K/W |  | Af [m2]= | 0.3025
0.39
| Oberer Grenzwert Ro [m2K/W]: |  |  |  |  | 5.062
| Fall 11: | 0.14 | W/mK
| Fall 12 | 0.16475 | W/mK
| Fall 13: | 0.052308 | W/mK
| Fall 14: | 0.059615 | W/mK
| Fall 15: | 845.3292 | W/mK
| Fall 16: | 999 | W/mK
| Unterer Grenzwert Ru [m2K/W]: |  |  |  |  | 4.8353
| Effektiver Wärmedurchgangswiderstand Rk [m2K/W]: |  |  |  |  | 4.9487
Ro / Ru < 1.50?
Note on C17: Geben Sie den ABSTAND und nicht das Sprungmass ein.
Note on C21: Wärmedurchlasswiderstand von Luftschichten siehe z.B. Bauteilkataloge Bundesamt für Energie.
Note on C66: Geben Sie den ABSTAND und nicht das Sprungmass ein.
Note on C70: Wärmedurchlasswiderstand von Luftschichten siehe z.B. Bauteilkataloge Bundesamt für Energie.
Note on E21: Für die Wärmeleitfähigkeit von Wärmedämmstoffen sind die Bemessungswerte gemäss Vornorm SIA 279 zu verwenden. Für Produkte ohne Überwachungsnachweis oder wenn zwar das Material bekannt, aber das Produkt noch nicht spezifiziert ist, gelten die Bemessungswerte gemäss Vornorm SIA 279, Tabelle 1, Spalte "nicht überwacht". Soll ein überwachtes, jedoch noch nicht festgelegtes Produkt aus einer bestimmten Materialgruppe eingesetzt werden, ist der höchste Wert für diese Materialgruppe in der Spalte "überwacht" einzusetzen. Produktespezifische Werte können dem Merkblatt SIA 2001 entnommen werden.
Note on E70: Für die Wärmeleitfähigkeit von Wärmedämmstoffen sind die Bemessungswerte gemäss Vornorm SIA 279 zu verwenden. Für Produkte ohne Überwachungsnachweis oder wenn zwar das Material bekannt, aber das Produkt noch nicht spezifiziert ist, gelten die Bemessungswerte gemäss Vornorm SIA 279, Tabelle 1, Spalte "nicht überwacht". Soll ein überwachtes, jedoch noch nicht festgelegtes Produkt aus einer bestimmten Materialgruppe eingesetzt werden, ist der höchste Wert für diese Materialgruppe in der Spalte "überwacht" einzusetzen. Produktespezifische Werte können dem Merkblatt SIA 2001 entnommen werden.

## Bilanz
Energiebilanz
| Grenzwert Qh,li0 | [6 empty] | 0 | [MJ/m2]
| Grenzwert ∆Qh,li | [6 empty] | 0 | [MJ/m2]
| Jahresmitteltemperatur |  |  | 0 |  |  |  | 0 | [°C]
| Korrekturfaktor für Jahresmitteltemperatur | [6 empty] | 1.68 | [-]
| thermische Gebäudehüllenfläche Ath: | [5 empty] | 0 |  | [m2]
| Energiebezugsfläche AE: | [5 empty] | 1e-31 |  | [m2]
| Grenzwert für: |  |  | Umbau |  |  | Qh,li = | 0 | [MJ/m2]
| Zielwert für: |  |  | Umbau |  |  | Qh,ta = | 0 | [MJ/m2]
| Heizwärmebedarf Qh | [6 empty] | 0 | [MJ/m2] |  | 0
1. Gesamtwärmeverlust Qt |  | Jan | Feb | Mär | Apr | Mai | Jun | Jul | Aug | Sept. | Okt | Nov | Dez
a) Transmissionsverluste QT | Aussenluft | 0 | 0 | 0 | 0 | 0 | 0 | 0 | 0 | 0 | 0 | 0 | 0
| unbeheizt und Erdreich | 0 | 0 | 0 | 0 | 0 | 0 | 0 | 0 | 0 | 0 | 0 | 0
b) Lüftungsverluste QV |  | 0 | 0 | 0 | 0 | 0 | 0 | 0 | 0 | 0 | 0 | 0 | 0
Gesamtwärmeverlust Qt |  | 0 | 0 | 0 | 0 | 0 | 0 | 0 | 0 | 0 | 0 | 0 | 0
2. Wärmegewinne Qg |  | Jan | Feb | Mär | Apr | Mai | Jun | Jul | Aug | Sept. | Okt | Nov | Dez
c) Wärmegewinne Elektrizität QiEL |  | 0 | 0 | 0 | 0 | 0 | 0 | 0 | 0 | 0 | 0 | 0 | 0
d) Wärmegewinne Personen QiP |  | 0 | 0 | 0 | 0 | 0 | 0 | 0 | 0 | 0 | 0 | 0 | 0
e) solare Wärmegewinne QS |  | 0 | 0 | 0 | 0 | 0 | 0 | 0 | 0 | 0 | 0 | 0 | 0
Wärmegewinne total Qg |  | 0 | 0 | 0 | 0 | 0 | 0 | 0 | 0 | 0 | 0 | 0 | 0
Wärmegewinn/-verlust Verhältnis g [-] |  | 0 | 0 | 0 | 0 | 0 | 0 | 0 | 0 | 0 | 0 | 0 | 0
Zeitkonstante t [h] |  | #VALUE! | #VALUE! | #VALUE! | #VALUE! | #VALUE! | #VALUE! | #VALUE! | #VALUE! | #VALUE! | #VALUE! | #VALUE! | #VALUE!
Wärmeverlustkoeffizient H |  | 0 | 0 | 0 | 0 | 0 | 0 | 0 | 0 | 0 | 0 | 0 | 0
Parameter für Ausnutzungsgrad a [-] |  | #VALUE! | #VALUE! | #VALUE! | #VALUE! | #VALUE! | #VALUE! | #VALUE! | #VALUE! | #VALUE! | #VALUE! | #VALUE! | #VALUE!
Ausnutzungsgrad für Wärmegewinne hg [-] | Fall01: | 0 | 0 | 0 | 0 | 0 | 0 | 0 | 0 | 0 | 0 | 0 | 0
| Fall02: | #VALUE! | #VALUE! | #VALUE! | #VALUE! | #VALUE! | #VALUE! | #VALUE! | #VALUE! | #VALUE! | #VALUE! | #VALUE! | #VALUE!
| Entscheid: | 0 | 0 | 0 | 0 | 0 | 0 | 0 | 0 | 0 | 0 | 0 | 0
Genutzte Wärmegewinne Qug [MJ/m2] |  | 0 | 0 | 0 | 0 | 0 | 0 | 0 | 0 | 0 | 0 | 0 | 0 | 0
Heizwärmebedarf Qh [MJ/m2] |  | 0 | 0 | 0 | 0 | 0 | 0 | 0 | 0 | 0 | 0 | 0 | 0

## Gewinne
Berechnung der Wärmegewinne
a) Wärmegewinne Elektrizität QiEl
| Elektrizitätsverbrauch pro Jahr |  |  | 0 | [MJ/m2]
| Reduktionsfaktor Elektrizität |  |  | 0 | -
| Länge der Berechnungsperiode |  |  | 365 | [d]
| Wärmegewinne Elektrizität QiEl |  |  | 0 | [MJ/m2]
b) Wärmegewinne Personen QiP
| Wärmeabgabe pro Person |  |  | 0 | [W/P]
| Präsenzzeit pro Tag |  |  | 0 | [h/d]
| Länge der Berechnungsperiode |  |  | 365 | [d]
| EBF ohne Raumhöhenkorrektur |  |  | 1e-31 | [m2]
| Personenfläche |  |  | 1e-31 | [m2/P]
| EBF |  |  | 1e-31 | [m2]
| Wärmegewinne Personen QiP |  |  | 0 | [MJ/m2]
c) Solare Wärmegewinne QS
| Bezeichnung |  | Fläche [m2] | g-Wert [-] | Rahmen [-] | Horizontwinkel [°] | Faktor fs1 | Überhang [°] | Faktor fs2 | Seitenblende W | Faktor fs3 W | Seitenblende O | Faktor fs3 O | Orientierung [-] | Qs [MJ/m2] | Süden | West | Ost | Nord | SW | SO | NW | NO | Entscheid
| 0 |  | 0 | 0 | 0 | 0 | 1 | 0 | 0 | 0 | 0 | 0 | 0 | 0 | 0 | 0 | 0 | 0 | 0 | 0 | 0 | 0 | 0 | 1
| Januar | 0 | 0
| Februar | 0 | 0
| März | 0 | 0
| April | 0 | 0
| Mai | 0 | 0
| Juni | 0 | 0
| Juli | 0 | 0
| August | 0 | 0
| September | 0 | 0
| Oktober | 0 | 0
| November | 0 | 0
| Dezember | 0 | 0
| 0 |  | 0 | 0 | 0 | 0 | 1 | 0 | 0 | 0 | 0 | 0 | 0 | 0 | 0 | 0 | 0 | 0 | 0 | 0 | 0 | 0 | 0 | 1
| Januar | 0 | 0
| Februar | 0 | 0
| März | 0 | 0
| April | 0 | 0
| Mai | 0 | 0
| Juni | 0 | 0
| Juli | 0 | 0
| August | 0 | 0
| September | 0 | 0
| Oktober | 0 | 0
| November | 0 | 0
| Dezember | 0 | 0
| 0 |  | 0 | 0 | 0 | 0 | 1 | 0 | 0 | 0 | 0 | 0 | 0 | 0 | 0 | 0 | 0 | 0 | 0 | 0 | 0 | 0 | 0 | 1
| Januar | 0 | 0
| Februar | 0 | 0
| März | 0 | 0
| April | 0 | 0
| Mai | 0 | 0
| Juni | 0 | 0
| Juli | 0 | 0
| August | 0 | 0
| September | 0 | 0
| Oktober | 0 | 0
| November | 0 | 0
| Dezember | 0 | 0
| 0 |  | 0 | 0 | 0 | 0 | 1 | 0 | 0 | 0 | 0 | 0 | 0 | 0 | 0 | 0 | 0 | 0 | 0 | 0 | 0 | 0 | 0 | 1
| Januar | 0 | 0
| Februar | 0 | 0
| März | 0 | 0
| April | 0 | 0
| Mai | 0 | 0
| Juni | 0 | 0
| Juli | 0 | 0
| August | 0 | 0
| September | 0 | 0
| Oktober | 0 | 0
| November | 0 | 0
| Dezember | 0 | 0
| 0 |  | 0 | 0 | 0 | 0 | 1 | 0 | 0 | 0 | 0 | 0 | 0 | 0 | 0 | 0 | 0 | 0 | 0 | 0 | 0 | 0 | 0 | 1
| Januar | 0 | 0
| Februar | 0 | 0
| März | 0 | 0
| April | 0 | 0
| Mai | 0 | 0
| Juni | 0 | 0
| Juli | 0 | 0
| August | 0 | 0
| September | 0 | 0
| Oktober | 0 | 0
| November | 0 | 0
| Dezember | 0 | 0
| 0 |  | 0 | 0 | 0 | 0 | 1 | 0 | 0 | 0 | 0 | 0 | 0 | 0 | 0 | 0 | 0 | 0 | 0 | 0 | 0 | 0 | 0 | 1
| Januar | 0 | 0
| Februar | 0 | 0
| März | 0 | 0
| April | 0 | 0
| Mai | 0 | 0
| Juni | 0 | 0
| Juli | 0 | 0
| August | 0 | 0
| September | 0 | 0
| Oktober | 0 | 0
| November | 0 | 0
| Dezember | 0 | 0
| 0 |  | 0 | 0 | 0 | 0 | 1 | 0 | 0 | 0 | 0 | 0 | 0 | 0 | 0 | 0 | 0 | 0 | 0 | 0 | 0 | 0 | 0 | 1
| Januar | 0 | 0
| Februar | 0 | 0
| März | 0 | 0
| April | 0 | 0
| Mai | 0 | 0
| Juni | 0 | 0
| Juli | 0 | 0
| August | 0 | 0
| September | 0 | 0
| Oktober | 0 | 0
| November | 0 | 0
| Dezember | 0 | 0
| 0 |  | 0 | 0 | 0 | 0 | 1 | 0 | 0 | 0 | 0 | 0 | 0 | 0 | 0 | 0 | 0 | 0 | 0 | 0 | 0 | 0 | 0 | 1
| Januar | 0 | 0
| Februar | 0 | 0
| März | 0 | 0
| April | 0 | 0
| Mai | 0 | 0
| Juni | 0 | 0
| Juli | 0 | 0
| August | 0 | 0
| September | 0 | 0
| Oktober | 0 | 0
| November | 0 | 0
| Dezember | 0 | 0
| 0 |  | 0 | 0 | 0 | 0 | 1 | 0 | 0 | 0 | 0 | 0 | 0 | 0 | 0 | 0 | 0 | 0 | 0 | 0 | 0 | 0 | 0 | 1
| Januar | 0 | 0
| Februar | 0 | 0
| März | 0 | 0
| April | 0 | 0
| Mai | 0 | 0
| Juni | 0 | 0
| Juli | 0 | 0
| August | 0 | 0
| September | 0 | 0
| Oktober | 0 | 0
| November | 0 | 0
| Dezember | 0 | 0
| 0 |  | 0 | 0 | 0 | 0 | 1 | 0 | 0 | 0 | 0 | 0 | 0 | 0 | 0 | 0 | 0 | 0 | 0 | 0 | 0 | 0 | 0 | 1
| Januar | 0 | 0
| Februar | 0 | 0
| März | 0 | 0
| April | 0 | 0
| Mai | 0 | 0
| Juni | 0 | 0
| Juli | 0 | 0
| August | 0 | 0
| September | 0 | 0
| Oktober | 0 | 0
| November | 0 | 0
| Dezember | 0 | 0
| 0 |  | 0 | 0 | 0 | 0 | 1 | 0 | 0 | 0 | 0 | 0 | 0 | 0 | 0 | 0 | 0 | 0 | 0 | 0 | 0 | 0 | 0 | 1
| Januar | 0 | 0
| Februar | 0 | 0
| März | 0 | 0
| April | 0 | 0
| Mai | 0 | 0
| Juni | 0 | 0
| Juli | 0 | 0
| August | 0 | 0
| September | 0 | 0
| Oktober | 0 | 0
| November | 0 | 0
| Dezember | 0 | 0
| 0 |  | 0 | 0 | 0 | 0 | 1 | 0 | 0 | 0 | 0 | 0 | 0 | 0 | 0 | 0 | 0 | 0 | 0 | 0 | 0 | 0 | 0 | 1
| Januar | 0 | 0
| Februar | 0 | 0
| März | 0 | 0
| April | 0 | 0
| Mai | 0 | 0
| Juni | 0 | 0
| Juli | 0 | 0
| August | 0 | 0
| September | 0 | 0
| Oktober | 0 | 0
| November | 0 | 0
| Dezember | 0 | 0
| 0 |  | 0 | 0 | 0 | 0 | 1 | 0 | 0 | 0 | 0 | 0 | 0 | 0 | 0 | 0 | 0 | 0 | 0 | 0 | 0 | 0 | 0 | 1
| Januar | 0 | 0
| Februar | 0 | 0
| März | 0 | 0
| April | 0 | 0
| Mai | 0 | 0
| Juni | 0 | 0
| Juli | 0 | 0
| August | 0 | 0
| September | 0 | 0
| Oktober | 0 | 0
| November | 0 | 0
| Dezember | 0 | 0
| 0 |  | 0 | 0 | 0 | 0 | 1 | 0 | 0 | 0 | 0 | 0 | 0 | 0 | 0 | 0 | 0 | 0 | 0 | 0 | 0 | 0 | 0 | 1
| Januar | 0 | 0
| Februar | 0 | 0
| März | 0 | 0
| April | 0 | 0
| Mai | 0 | 0
| Juni | 0 | 0
| Juli | 0 | 0
| August | 0 | 0
| September | 0 | 0
| Oktober | 0 | 0
| November | 0 | 0
| Dezember | 0 | 0
| 0 |  | 0 | 0 | 0 | 0 | 1 | 0 | 0 | 0 | 0 | 0 | 0 | 0 | 0 | 0 | 0 | 0 | 0 | 0 | 0 | 0 | 0 | 1
| Januar | 0 | 0
| Februar | 0 | 0
| März | 0 | 0
| April | 0 | 0
| Mai | 0 | 0
| Juni | 0 | 0
| Juli | 0 | 0
| August | 0 | 0
| September | 0 | 0
| Oktober | 0 | 0
| November | 0 | 0
| Dezember | 0 | 0
| 0 |  | 0 | 0 | 0 | 0 | 1 | 0 | 0 | 0 | 0 | 0 | 0 | 0 | 0 | 0 | 0 | 0 | 0 | 0 | 0 | 0 | 0 | 1
| Januar | 0 | 0
| Februar | 0 | 0
| März | 0 | 0
| April | 0 | 0
| Mai | 0 | 0
| Juni | 0 | 0
| Juli | 0 | 0
| August | 0 | 0
| September | 0 | 0
| Oktober | 0 | 0
| November | 0 | 0
| Dezember | 0 | 0
| 0 |  | 0 | 0 | 0 | 0 | 1 | 0 | 0 | 0 | 0 | 0 | 0 | 0 | 0 | 0 | 0 | 0 | 0 | 0 | 0 | 0 | 0 | 1
| Januar | 0 | 0
| Februar | 0 | 0
| März | 0 | 0
| April | 0 | 0
| Mai | 0 | 0
| Juni | 0 | 0
| Juli | 0 | 0
| August | 0 | 0
| September | 0 | 0
| Oktober | 0 | 0
| November | 0 | 0
| Dezember | 0 | 0
| 0 |  | 0 | 0 | 0 | 0 | 1 | 0 | 0 | 0 | 0 | 0 | 0 | 0 | 0 | 0 | 0 | 0 | 0 | 0 | 0 | 0 | 0 | 1
| Januar | 0 | 0
| Februar | 0 | 0
| März | 0 | 0
| April | 0 | 0
| Mai | 0 | 0
| Juni | 0 | 0
| Juli | 0 | 0
| August | 0 | 0
| September | 0 | 0
| Oktober | 0 | 0
| November | 0 | 0
| Dezember | 0 | 0
| 0 |  | 0 | 0 | 0 | 0 | 1 | 0 | 0 | 0 | 0 | 0 | 0 | 0 | 0 | 0 | 0 | 0 | 0 | 0 | 0 | 0 | 0 | 1
| Januar | 0 | 0
| Februar | 0 | 0
| März | 0 | 0
| April | 0 | 0
| Mai | 0 | 0
| Juni | 0 | 0
| Juli | 0 | 0
| August | 0 | 0
| September | 0 | 0
| Oktober | 0 | 0
| November | 0 | 0
| Dezember | 0 | 0
| 0 |  | 0 | 0 | 0 | 0 | 1 | 0 | 0 | 0 | 0 | 0 | 0 | 0 | 0 | 0 | 0 | 0 | 0 | 0 | 0 | 0 | 0 | 1
| Januar | 0 | 0
| Februar | 0 | 0
| März | 0 | 0
| April | 0 | 0
| Mai | 0 | 0
| Juni | 0 | 0
| Juli | 0 | 0
| August | 0 | 0
| September | 0 | 0
| Oktober | 0 | 0
| November | 0 | 0
| Dezember | 0 | 0
| 0 |  | 0 | 0 | 0 | 0 | 0 | 0 | 0 | 0 | 0 | 0 | 0 | H | 0
| Januar | 0 | 0
| Februar | 0 | 0
| März | 0 | 0
| April | 0 | 0
| Mai | 0 | 0
| Juni | 0 | 0
| Juli | 0 | 0
| August | 0 | 0
| September | 0 | 0
| Oktober | 0 | 0
| November | 0 | 0
| Dezember | 0 | 0
| 0 |  | 0 | 0 | 0 | 0 | 0 | 0 | 0 | 0 | 0 | 0 | 0 | H | 0
|  | Januar | 0 | 0
|  | Februar | 0 | 0
|  | März | 0 | 0
|  | April | 0 | 0
|  | Mai | 0 | 0
|  | Juni | 0 | 0
|  | Juli | 0 | 0
|  | August | 0 | 0
|  | September | 0 | 0
|  | Oktober | 0 | 0
|  | November | 0 | 0
|  | Dezember | 0 | 0
| Solare Wärmegewinne QS | [12 empty] | S | 0
| Elektrizität | 0
| Personen | 0
| Solar | 0

## Lüftung
Berechnung der Lüftungswärmeverluste QV
spez. Wärmespeicherfähigkeit der Luft ra*ca |  |  | 1220 | [J/m3K]
Raumtemperatur qi |  |  | 0 | [°C]
Aussentemperatur qe |  | Januar | 0 | [°C] | Juli | 0 | [°C]
|  | Februar | 0 | [°C] | August | 0 | [°C]
Klimastation: |  | März | 0 | [°C] | September | 0 | [°C]
0 |  | April | 0 | [°C] | Oktober | 0 | [°C]
|  | Mai | 0 | [°C] | November | 0 | [°C]
|  | Juni | 0 | [°C] | Dezember | 0 | [°C]
Flächenbezogener Aussenluft-Volumenstrom |  |  | 0 | [m3/m2h]
Länge der Berechnungsperiode |  | Januar | 31 | [d] | Juli | 31 | [d]
|  | Februar | 28 | [d] | August | 31 | [d]
|  | März | 31 | [d] | September | 30 | [d]
|  | April | 30 | [d] | Oktober | 31 | [d]
|  | Mai | 31 | [d] | November | 30 | [d]
|  | Juni | 30 | [d] | Dezember | 31 | [d]
|  | EBF | 1e-31 | [m2]
|  | Januar | 0 | [MJ/m2] | Juli | 0 | [MJ/m2] | 0
|  | Februar | 0 | [MJ/m2] | August | 0 | [MJ/m2] | 0
|  | März | 0 | [MJ/m2] | September | 0 | [MJ/m2] | 0
|  | April | 0 | [MJ/m2] | Oktober | 0 | [MJ/m2] | 0
|  | Mai | 0 | [MJ/m2] | November | 0 | [MJ/m2] | 0
|  | Juni | 0 | [MJ/m2] | Dezember | 0 | [MJ/m2] | 0
0
Lüftungswärmeverluste Qv |  | Jahr | 0 | [MJ/m2] |  |  |  | 0
0
|  |  | 0 |  |  | 0 |  | 0
|  |  | 0 |  |  | 0 |  | 0
|  |  | 0 |  |  | 0 |  | 0
|  |  | 0 |  |  | 0
|  |  | 0 |  |  | 0
|  |  | 0 |  |  | 0
0
Januar | 0
Februar | 0
März | 0
April | 0
Mai | 0
Juni | 0
Juli | 0
August | 0
September | 0
Oktober | 0
November | 0
Dezember | 0

## Komfortlüftung
Komfortlüftung mit Wärmerückgewinnung
Berechnung für mehrstufige Lüftungsgeräte mit oder ohne Luft-Erd-Register
[8 empty] | Anzahl Zimmer SR:___ | 1
|  | FALSE | 2 | 0 | 0 | 0
[8 empty] | Wirkungsgrad der WRG h:___ | 0.8
Energetische Auswirkungen: |  | Lüftungsverluste ohne Wärmerückgewinnung Qv [MJ/m2a]: | [6 empty] | 0
|  | Lüftungsverluste mit Wärmerückgewinnung Qv [MJ/m2a]: | [6 empty] | 1.6832e+33
|  | Differenz [MJ/m2a]: | [6 empty] | 1.6832e+33
|  | Heizwärmebedarf Qh [MJ/m2] | ohne WRG | [5 empty] | 0
[9 empty] | 0 | %
Grundlagen: | Grundluftwechselrate [m3/m2h] |  |  | 0.15
| Luftwechselraten: |  | Stufe 1: | SR x 20 m3/h |  | Betriebszeiten [h/Wo]: |  | Stufe 1: | 84
|  |  | Stufe 2: | SR x 30 m3/h |  |  |  | Stufe 2: | 70
|  |  | Stufe 3: | SR x 45 m3/h |  |  |  | Stufe 3: | 14
| Energiebezugsfläche AE [m2] |  |  | 1e-31
| spez. Wärmespeicherfähigkeit der Luft ra*ca [J/m3K] |  |  | 1220 |  | Klimastation |  |  | 0
| Raumtemperatur qi [°C] |  |  | 0
| Aussentemperatur qe [°C] |  | Januar | 0 |  | Juli |  |  | 0
|  |  | Februar | 0 |  | August |  |  | 0
|  |  | März | 0 |  | September |  |  | 0
|  |  | April | 0 |  | Oktober |  |  | 0
|  |  | Mai | 0 |  | November |  |  | 0
|  |  | Juni | 0 |  | Dezember |  |  | 0
Berechnung: | Thermisch aktive Luftrate [m3/m2h]: |  | Stufe 1: | 4e+31
|  |  | Stufe 2: | 6e+31
|  |  | Stufe 3: | 9e+31
| Therm. wirksamer Aussenl.-Volumenstr. V'/EBF0 [m3/hm2]: |  |  | 5.25e+31
| Lüftungswärmeverluste Qv [MJ/m2] |  | Januar | 1.4296e+32 |  | Juli |  |  | 1.4296e+32
|  |  | Februar | 1.2912e+32 |  | August |  |  | 1.4296e+32
|  |  | März | 1.4296e+32 |  | September |  |  | 1.3835e+32
|  |  | April | 1.3835e+32 |  | Oktober |  |  | 1.4296e+32
|  |  | Mai | 1.4296e+32 |  | November |  |  | 1.3835e+32
|  |  | Juni | 1.3835e+32 |  | Dezember |  |  | 1.4296e+32
Berechnung des Elektrizitätsverbrauchs: |  | Elektrizitätsverbrauch Luftförderung [Wh/m3]: |  |  |  | Stufe 1: |  |  | 0.3
[6 empty] | Stufe 2: |  |  | 0.35
[6 empty] | Stufe 3: |  |  | 0.5
|  | Verbrauch |  |  |  | Stufe 1: | [kWh] |  | 0.504
[6 empty] | Stufe 2: | [kWh] |  | 0.735
[6 empty] | Stufe 3: | [kWh] |  | 0.315
[6 empty] | Gesamt: | [kWh/m2a] |  | 8.0808e+32
[7 empty] | [MJ/m2a] |  | 2.9091e+33
Note on B7: Wählen Sie "Lüftung ein", um die Auswirkungen der mechnischen Lüftungsanlage mit WRG auf den Heizwärmebedarf zu überprüfen oder den Heizwärmebedarf unter Berücksichtigung der mechanischen Lüftungsanlage mit WRG für einen Minergie-Nachweis zu berechnen. Beachte: Für den gesetzlichen Nachweis des genügenden Wärmeschutzes muss auch bei einem Gebäude mit mechanischer Lüftung mit dem Standardnutzungswert für den Aussenluft-Volumenstrom in einem entsprechenden natürlich belüfteten Gebäude gerechnet werden. Entsprechend muss "Lüftung aus" gewählt sein.
Note on I50: Sie können den thermisch wirksamen Aussenluft-Volumenstrom direkt in diesem Feld eingeben; z.B. für die Berechnung eines Minergie-Nachweises. Um die Formel, welche den thermisch wirksamen Aussenluft-Volumenstrom berechnet nicht zu überschreiben, können Sie auch wie folgt vorgehen: 1. Geben Sie oben rechts auf dieser Seite an, wieviele Zimmer mit Zu- und Abluft Ihr Objekt aufweist. 2. Wählen Sie in der Menuleiste: Extras - Zielwertsuche. 3. Wählen Sie durch anklicken Zielzelle: I50 (therm. wirksamer Aussenluft-Volumenstrom). 4. Geben Sie den Zielwert ein (entspricht dem thermisch wirksamen Aussenluft-Volumenstrom, z.B. aus dem Minergie-Formular). 5. Wählen Sie durch anklicken Editierbare Zelle: N10 (Wirkungsgrad der WRG). 6. OK! Das Programm berechnet nun mit dem vorgegebenen thermisch wirksamen Aussenluft-Volumentstrom den entsprechenden Wirkungsgrad der WRG (siehe oben rechts auf dieser Seite). Oben links auf dieser Seite müssen Sie bei "Lüftung ein" anklicken, damit die Berechnung unter Berücksichtigung der mechanischen Lüftung durchgeführt wird.
Note on N7: Geben Sie hier die Anzahl Wohn- und Schlafräume ein.
Note on N10: Bei den Komfortlüftungen gilt heute als Standard: Wärmetauscher mit Temperaturänderungsgrad von mindestens 80 % (MuKEn 2008).
Luftvorwärmung Luft-Erd-Register
Lüftung ein
Lüftung aus

## Drucken
| 0 | [12 empty] | Seite 1
Bauvorhaben/Projekt:
| Auftragsnummer: | [6 empty] | 0
| Variante: | [11 empty] | 0
Sachbearbeiter:
Beteiligte:
Ort/ Datum:
Unterschrift:
| Berechnung Heizwärmebedarf Qh nach Norm SIA 380/1 (2009) | [8 empty] | 0
Systemnachweis
Gebäudekennwerte:
- Gebäudekategorie:
| - Klimastation (SIA 2028): | 0 | [5 empty] | Temp.Korrektur: |  | 68%
| - Art des Bauvorhabens: | Umbau
- Wärmespeicherfähigkeit
pro m2 EBF AE [MJ/m2K]:
| - Regelungszuschlag Dqo [K]: | [12 empty] | 0
| Heizwärmebedarf Qh [MJ/m2a]: |  |  |  |  | 0 | #DIV/0!
Grenz- und Zielwerte:
| Grenzwert Qh,li [MJ/m2a] Umbau: |  |  |  |  | 0 | 125%
| Zielwert Qh,ta [MJ/m2a] Umbau: |  |  |  |  | 0 | 100%
| Heizwärmebedarf Qh ≤ Grenzwert Qh,li?: |  |  |  |  | nicht erfüllt!
| Energiebilanz: | [6 empty] | Energiebezugsfläche EBF:
| 1. Transmissionswärmeverluste QT [MJ/m2a] |  |  |  | 0 | #DIV/0! |  | Geschoss |  |  |  |  | EBF [m2]
| 1.1 gegen Aussenluft [MJ/m2a] |  |  |  | 0
| 1.2 gegen unbeheizt und gegen Erdreich [MJ/m2a] |  |  |  | 0
| 2. Lüftungswärmeverluste QV [MJ/m2a] |  |  |  | 0 | #DIV/0!
| 3. Genutzte Wärmegewinne Qug [MJ/m2a] |  |  |  | 0
| 3.1 Interne Wärmegewinne Qi [MJ/m2a] |  |  | 0
| 3.1.1 Personen [MJ/m2a] |  |  | 0
| 3.1.2 Elektrizität [MJ/m2a] |  |  | 0
| 3.2 Solarer Wärmegewinn total Qs [MJ/m2a] |  |  | 0
| Ausnutzungsgrad für Wärmegewinne hg [-] |  |  | 0
| Zeitkonstante t [h] |  |  | #VALUE!
| 4. Total Heizwärmebedarf Qh [MJ/m2a] |  |  |  | 0 | 100% |  | Total EBF | [5 empty] | 1e-31
Kennwerte:
| Fensterfläche [m2]: |  |  |  |  | 0 |  | AW / AE [%] (Flächenanteil Fenster und Türen): | [5 empty] | 0
| thermisch gewichtete Gebäudehüllfläche Ath [m2]: |  |  |  |  | 0 |  | Gebäudehüllzahl Ath / AE [-]: | [5 empty] | 0
| Programmversion 8.3.1 (©2011) | [6 empty] | Ausdruck: |  | 2026-07-29 11:04
| 0 | [12 empty] | Seite 2
0 Werte der Standardnutzung
| Raumtemperatur [°C] |  |  | 0 |  |  | Grenzwert Qh,li0 [MJ/m2] | [6 empty] | 0
| Personenfläche [m2/P] |  |  | 0 |  |  | Grenzwert DQh,li [MJ/m2] | [6 empty] | 0
| Wärmeabgabe pro Person [W/P] |  |  | 0 |  |  | Referenzzeitkonstante für Ausnutzungsgrad [h] | [6 empty] | 0
| Präsenzzeit pro Tag [h] |  |  | 0 |  |  | numerischer Parameter für Ausnutzungsgrad [-] | [6 empty] | 0
| Elektrizitätsbedarf pro Jahr [MJ/m2] |  |  | 0 |  |  | Wärmebedarf Warmwasser [MJ/m2] | [6 empty] | 0
| Reduktionsfaktor Elektrizitätsbedarf [-] |  |  | 0
| Aussenluft-Volumenstrom [m3/hm2] |  |  | 0 |  |  | keine Fenster mit vorgelagerten Heizkörpern
keine Bauteilheizung
1 Bauteile gegen Aussenklima
Bauteilheizung/ Heizkörper | 1.1 Dächer |  | Wärmedämmung |  | Fläche A |  | U-Wert |  | Orientierung |  | Qh |  | Nr. | Anteile
|  |  | [cm] |  | [m2] |  | [W/m2K] |  | [-] |  | [MJ/m2a] |  | [-] | [%]
-
-
-
-
-
-
-
-
-
-
Total
| 1.2 Wände |  | Wärmedämmung |  | Fläche A |  | U-Wert |  | Orientierung |  | Qh |  | Nr. | Anteile
|  |  | [cm] |  | [m2] |  | [W/m2K] |  | [-] |  | [MJ/m2a] |  | [-] | [%]
-
-
-
-
-
-
-
-
-
-
Total
| 1.3 Fenster | O | Fläche A |  | U-Wert | g-Wert | FF | Fs1 | Fs2 | Fs3 | Fs3 | Qh | Nr. | Anteile
|  | [-] | [m2] |  | [W/m2K] | [-] | [-] | [°] | [°] | [°] | [°] | [MJ/m2a] | [-] | [%]
-
-
-
-
-
-
-
-
-
-
-
-
-
-
-
-
-
-
-
-
Total
[8 empty] | Ausdruck: |  |  | 2026-07-29 11:04
| 0 | [12 empty] | Seite 3
| 1.4 Fenster horizontal |  | Fläche A |  | U-Wert | g-Wert | FF | Fs1 S | Fs1 W | Fs1 O | Fs1 N | Qh | Nr. | Anteile
|  |  | [m2] |  | [W/m2K] | [-] | [-] | [°] | [°] | [°] | [°] | [MJ/m2a] | [-] | [%]
-
-
Total
| 1.5 Böden |  | Wärmedämmung |  | Fläche A |  | U-Wert |  |  |  | Qh |  | Nr. | Anteile
|  |  | [cm] |  | [m2] |  | [W/m2K] |  |  |  | [MJ/m2a] |  | [-] | [%]
-
-
-
-
-
-
Total
| 1.6 Türen |  | Typ |  | Fläche A |  | U-Wert |  | Orientierung |  | Qh |  | Nr. | Anteile
|  |  | [-] |  | [m2] |  | [W/m2K] |  | [-] |  | [MJ/m2a] |  | [-] | [%]
-
-
-
Total
2 Wärmebrücken gegen Aussenklima, Erdreich und unbeheizt
| 2.1 lineare Wärmebrücken |  | Typ |  | Länge l |  | Psi-Wert |  | Reduktionsfaktor |  | Qh |  | Nr. | Anteile
|  |  | [-] |  | [m1] |  | [W/mK] |  | [-] |  | [MJ/m2a] |  | [-] | [%]
-
-
-
-
-
-
-
-
-
-
-
-
-
-
-
-
Total
| 2.2 punktuelle Wärmebrücken |  | Typ |  | Anzahl z |  | Chi-Wert |  | Reduktionsfaktor |  | Qh |  | Nr. | Anteile
|  |  | [-] |  | [-] |  | [W/K] |  | [-] |  | [MJ/m2a] |  | [-] | [%]
-
-
-
-
Total
[8 empty] | Ausdruck: |  |  | 2026-07-29 11:04
| 0 | [12 empty] | Seite 4
3 Bauteile gegen unbeheizte Räume und Erdreich
| 3.1 Dächer |  | Wärmedämmung |  | Fläche A |  | U-Wert |  | Reduktionsfaktor |  | Qh |  | Nr. | Anteile
|  |  | [cm] |  | [m2] |  | [W/m2K] |  | [-] |  | [MJ/m2a] |  | [-] | [%]
-
-
-
-
Total
| 3.2 Wände |  | Wärmedämmung |  | Fläche A |  | U-Wert |  | Reduktionsfaktor |  | Qh |  | Nr. | Anteile
|  |  | [cm] |  | [m2] |  | [W/m2K] |  | [-] |  | [MJ/m2a] |  | [-] | [%]
-
-
-
-
-
-
-
-
-
Total
| 3.3 Böden |  | Wärmedämmung |  | Fläche A |  | U-Wert |  | Reduktionsfaktor |  | Qh |  | Nr. | Anteile
|  |  | [cm] |  | [m2] |  | [W/m2K] |  | [-] |  | [MJ/m2a] |  | [-] | [%]
-
-
-
-
-
-
-
-
Total
| 3.4 Türen |  | Typ |  | Fläche A |  | U-Wert |  | Reduktionsfaktor |  | Qh |  | Nr. | Anteile
|  |  | [-] |  | [m2] |  | [W/m2K] |  | [-] |  | [MJ/m2a] |  | [-] | [%]
-
-
-
Total
| 3.5 Fenster |  | Typ |  | Fläche A |  | U-Wert |  | Reduktionsfaktor |  | Qh |  | Nr. | Anteile
|  |  | [-] |  | [m2] |  | [W/m2K] |  | [-] |  | [MJ/m2a] |  | [-] | [%]
-
-
-
-
Total
0
| 0 | 0
[8 empty] | Ausdruck: | 2026-07-29 11:04

## Daten (hidden)
Standardnutzungen
numerischer
| Raumtemperatur | Personenfläche | Wärmeabgabe | Präsenzzeit | Elektrizitätsbedarf | Reduktionsfaktor Elektrizität | Aussenluft-Volumenstrom | Grenzwert Hg0 | Grenzwert ∆Hg | ww | Ref. Zeitkonstante | Parameter
1
2 | 20 | 40 | 70 | 12 | 100 | 0.7 | 0.7 | 55 | 65 | 75 | 15 | 1 | Wohnen MFH I
3 | 20 | 60 | 70 | 12 | 80 | 0.7 | 0.7 | 65 | 65 | 50 | 15 | 1 | Wohnen EFH II
4 | 20 | 20 | 80 | 6 | 80 | 0.9 | 0.7 | 65 | 85 | 25 | 70 | 0.8 | Verwaltung III
5 | 20 | 10 | 70 | 4 | 40 | 0.9 | 0.7 | 70 | 70 | 25 | 70 | 0.8 | Schulen IV
6 | 20 | 10 | 90 | 4 | 120 | 0.8 | 0.7 | 50 | 65 | 25 | 70 | 0.8 | Verkauf V
7 | 20 | 5 | 100 | 3 | 120 | 0.7 | 1.2 | 95 | 75 | 200 | 70 | 0.8 | Restaurants VI
8 | 20 | 5 | 80 | 3 | 60 | 0.8 | 1 | 95 | 75 | 50 | 70 | 0.8 | Versammlungslokale VII
9 | 22 | 30 | 80 | 16 | 100 | 0.7 | 1 | 80 | 80 | 100 | 15 | 1 | Spitäler VIII
10 | 18 | 20 | 100 | 6 | 60 | 0.9 | 0.7 | 60 | 70 | 25 | 70 | 0.8 | Industrie IX
11 | 18 | 100 | 100 | 6 | 20 | 0.9 | 0.3 | 60 | 70 | 5 | 70 | 0.8 | Lager X
12 | 18 | 20 | 100 | 6 | 20 | 0.9 | 0.7 | 75 | 70 | 300 | 70 | 0.8 | Sportbauten XI
13 | 28 | 20 | 60 | 4 | 200 | 0.7 | 0.7 | 70 | 90 | 300 | 70 | 0.8 | Hallenbäder XII
Bauweise
1 | 0.5 | schwer |  | (schwer)
2 | 0.3 | mittel |  | (mittel)
3 | 0.1 | leicht |  | (leicht)
4 | 0.05 | sehr leicht |  | (sehr leicht)
Regelung
1 | 0 | Einzelraum-Temperaturregelung |  |  | (Einzelraum-Temperaturregelung)
2 | 1 | Referenzraum-Temperaturregelung |  |  | (Referenzraum-Temperaturregelung)
3 | 2 | alle übrigen Fälle |  |  | (alle übrigen Fälle)
Um- oder Neubau
Neubau
Umbau
Zuschlag Wärmebrücken
|  |  |  | 1 |  | 0 |  | 0
5 % | [5 empty] | 0
10 % | [5 empty] | 0
15 % | [5 empty] | 0
20 % | [5 empty] | 0
25 % | [5 empty] | 0
Sicherheitscode
Diverse Eingabedaten (Achtung: Felder nicht gesperrt!)
Gewählte Nutzung: |  | 1
Um- oder Neubau: |  | 3
Bauweise: |  | 5
Regelung: |  | 4
Berechnung: |  | 6 | 7
Berechnung
Nachweis |  | 1 |  |  |  |  | 0
Optimierung |  | 2
Vordimensionierung |  | 3
Messwertvergleich |  | 4
Nachweis Minergie |  | 5 | 1 | Nachweis | Optimierung | Vordimensionierung | Messwertvergleich | Nachweis Minergie
Beteiligte:
1 |  | 1 |  |  | 1 |  |  | Auswahl 1 | Auswahl 2 | Auswahl 3
2 | AuftraggeberIn | 2 | ArchitektIn |  | 2 | ArchitektIn |  | 1 | 1 | 1
3 | Bauherrschaft | 3 | BauingenieurIn |  | 3 | BauingenieurIn |  | 0 | 0 | 0
4 | EigentümerIn | 4 | Bauleitung |  | 4 | Bauleitung
5 | Generalunternehmung | 5 | Bauphysik |  | 5 | Bauphysik
6 | Totalunternehmung | 6 | Generalunternehmung |  | 6 | Generalunternehmung
|  | 7 | HLK-Planung |  | 7 | HLK-Planung
|  | 8 | PlanverfasserIn |  | 8 | PlanverfasserIn
|  | 9 | Projektleitung |  | 9 | Projektleitung
|  | 10 | Totalunternehmung |  | 10 | Totalunternehmung
|  | 11 | Verfasser Nachweis |  | 11 | Verfasser Nachweis
Horizont | [7 empty] | Überhang | [5 empty] | Seitenblende
| S | W/O | N | SW/SO | NW/NO |  |  |  | S | W/O | N | SW/SO | NW/NO |  | S | W/O | N | SW/SO | NW/NO | Süd beidseitig
0 | 1 | 1 | 1 | 1 | 1 |  |  | 0 | 1 | 1 | 1 | 1 | 1 | 0 | 1 | 1 | 1 | 1 | 1 | 1
1 | 1 | 0.99 | 1 | 0.99 | 0.99 |  |  | 1 | 1 | 1 | 1 | 1 | 1 | 1 | 1 | 1 | 1 | 1 | 1 | 1
2 | 0.99 | 0.99 | 1 | 0.99 | 0.99 |  |  | 2 | 0.99 | 0.99 | 0.99 | 0.99 | 0.99 | 2 | 1 | 0.99 | 1 | 0.99 | 0.99 | 1
3 | 0.99 | 0.98 | 1 | 0.98 | 0.99 |  |  | 3 | 0.99 | 0.99 | 0.99 | 0.99 | 0.99 | 3 | 0.99 | 0.99 | 1 | 0.99 | 0.99 | 0.98
4 | 0.98 | 0.98 | 1 | 0.98 | 0.99 |  |  | 4 | 0.99 | 0.99 | 0.99 | 0.99 | 0.99 | 4 | 0.99 | 0.99 | 1 | 0.99 | 0.99 | 0.98
5 | 0.98 | 0.97 | 1 | 0.97 | 0.98 |  |  | 5 | 0.98 | 0.98 | 0.99 | 0.98 | 0.98 | 5 | 0.99 | 0.99 | 1 | 0.99 | 0.99 | 0.98
6 | 0.98 | 0.96 | 1 | 0.97 | 0.98 |  |  | 6 | 0.98 | 0.98 | 0.98 | 0.98 | 0.98 | 6 | 0.99 | 0.98 | 1 | 0.98 | 0.99 | 0.98
7 | 0.97 | 0.96 | 1 | 0.96 | 0.98 |  |  | 7 | 0.98 | 0.98 | 0.98 | 0.98 | 0.98 | 7 | 0.99 | 0.98 | 1 | 0.98 | 0.99 | 0.98
8 | 0.97 | 0.95 | 1 | 0.96 | 0.97 |  |  | 8 | 0.97 | 0.97 | 0.98 | 0.97 | 0.97 | 8 | 0.98 | 0.98 | 1 | 0.98 | 0.99 | 0.96
9 | 0.96 | 0.95 | 1 | 0.95 | 0.97 |  |  | 9 | 0.97 | 0.97 | 0.98 | 0.97 | 0.97 | 9 | 0.98 | 0.98 | 1 | 0.98 | 0.99 | 0.96
10 | 0.96 | 0.93 | 1 | 0.94 | 0.96 |  |  | 10 | 0.97 | 0.97 | 0.97 | 0.97 | 0.97 | 10 | 0.98 | 0.97 | 1 | 0.97 | 0.98 | 0.96
11 | 0.95 | 0.92 | 1 | 0.93 | 0.96 |  |  | 11 | 0.96 | 0.96 | 0.97 | 0.96 | 0.96 | 11 | 0.98 | 0.97 | 1 | 0.97 | 0.98 | 0.96
12 | 0.93 | 0.91 | 0.99 | 0.92 | 0.95 |  |  | 12 | 0.96 | 0.96 | 0.97 | 0.96 | 0.96 | 12 | 0.98 | 0.97 | 1 | 0.97 | 0.98 | 0.96
13 | 0.92 | 0.89 | 0.99 | 0.9 | 0.94 |  |  | 13 | 0.96 | 0.96 | 0.97 | 0.96 | 0.96 | 13 | 0.97 | 0.97 | 1 | 0.97 | 0.98 | 0.94
14 | 0.9 | 0.88 | 0.99 | 0.89 | 0.93 |  |  | 14 | 0.95 | 0.95 | 0.96 | 0.95 | 0.95 | 14 | 0.97 | 0.96 | 1 | 0.96 | 0.98 | 0.94
15 | 0.89 | 0.87 | 0.99 | 0.88 | 0.93 |  |  | 15 | 0.95 | 0.95 | 0.96 | 0.95 | 0.95 | 15 | 0.97 | 0.96 | 1 | 0.96 | 0.98 | 0.94
16 | 0.88 | 0.86 | 0.98 | 0.87 | 0.92 |  |  | 16 | 0.95 | 0.95 | 0.96 | 0.95 | 0.95 | 16 | 0.97 | 0.96 | 1 | 0.96 | 0.98 | 0.94
17 | 0.86 | 0.85 | 0.98 | 0.85 | 0.91 |  |  | 17 | 0.94 | 0.94 | 0.95 | 0.94 | 0.94 | 17 | 0.97 | 0.95 | 1 | 0.96 | 0.97 | 0.94
18 | 0.85 | 0.83 | 0.98 | 0.84 | 0.9 |  |  | 18 | 0.94 | 0.94 | 0.95 | 0.94 | 0.94 | 18 | 0.96 | 0.95 | 1 | 0.95 | 0.97 | 0.92
19 | 0.83 | 0.82 | 0.97 | 0.82 | 0.89 |  |  | 19 | 0.94 | 0.93 | 0.95 | 0.93 | 0.94 | 19 | 0.96 | 0.95 | 1 | 0.95 | 0.97 | 0.92
20 | 0.82 | 0.81 | 0.97 | 0.81 | 0.89 |  |  | 20 | 0.94 | 0.93 | 0.94 | 0.93 | 0.93 | 20 | 0.96 | 0.95 | 1 | 0.95 | 0.97 | 0.92
21 | 0.8 | 0.8 | 0.97 | 0.8 | 0.88 |  |  | 21 | 0.93 | 0.93 | 0.94 | 0.93 | 0.93 | 21 | 0.96 | 0.94 | 1 | 0.95 | 0.97 | 0.92
22 | 0.77 | 0.78 | 0.96 | 0.77 | 0.87 |  |  | 22 | 0.93 | 0.92 | 0.94 | 0.92 | 0.93 | 22 | 0.96 | 0.94 | 1 | 0.95 | 0.97 | 0.92
23 | 0.75 | 0.77 | 0.96 | 0.76 | 0.86 |  |  | 23 | 0.93 | 0.92 | 0.93 | 0.92 | 0.92 | 23 | 0.95 | 0.94 | 1 | 0.94 | 0.97 | 0.9
24 | 0.73 | 0.76 | 0.96 | 0.74 | 0.86 |  |  | 24 | 0.93 | 0.91 | 0.93 | 0.92 | 0.92 | 24 | 0.95 | 0.94 | 1 | 0.94 | 0.97 | 0.9
25 | 0.71 | 0.75 | 0.96 | 0.73 | 0.85 |  |  | 25 | 0.92 | 0.91 | 0.93 | 0.91 | 0.92 | 25 | 0.95 | 0.93 | 1 | 0.94 | 0.96 | 0.9
26 | 0.68 | 0.73 | 0.95 | 0.7 | 0.84 |  |  | 26 | 0.92 | 0.91 | 0.92 | 0.91 | 0.91 | 26 | 0.95 | 0.93 | 1 | 0.94 | 0.96 | 0.9
27 | 0.66 | 0.72 | 0.95 | 0.69 | 0.83 |  |  | 27 | 0.92 | 0.9 | 0.92 | 0.91 | 0.91 | 27 | 0.95 | 0.93 | 1 | 0.94 | 0.96 | 0.9
28 | 0.64 | 0.71 | 0.95 | 0.67 | 0.83 |  |  | 28 | 0.92 | 0.9 | 0.92 | 0.91 | 0.91 | 28 | 0.94 | 0.93 | 1 | 0.93 | 0.96 | 0.88
29 | 0.61 | 0.69 | 0.94 | 0.65 | 0.81 |  |  | 29 | 0.91 | 0.89 | 0.91 | 0.9 | 0.9 | 29 | 0.94 | 0.92 | 1 | 0.93 | 0.96 | 0.88
30 | 0.59 | 0.68 | 0.94 | 0.63 | 0.81 |  |  | 30 | 0.91 | 0.89 | 0.91 | 0.9 | 0.9 | 30 | 0.94 | 0.92 | 1 | 0.93 | 0.96 | 0.88
31 | 0.58 | 0.67 | 0.94 | 0.62 | 0.8 |  |  | 31 | 0.9 | 0.88 | 0.9 | 0.89 | 0.89 | 31 | 0.93 | 0.91 | 1 | 0.92 | 0.95 | 0.86
32 | 0.56 | 0.66 | 0.93 | 0.61 | 0.79 |  |  | 32 | 0.89 | 0.87 | 0.9 | 0.88 | 0.88 | 32 | 0.93 | 0.91 | 1 | 0.92 | 0.95 | 0.86
33 | 0.55 | 0.66 | 0.93 | 0.6 | 0.79 |  |  | 33 | 0.88 | 0.87 | 0.89 | 0.87 | 0.88 | 33 | 0.92 | 0.9 | 1 | 0.91 | 0.95 | 0.85
34 | 0.53 | 0.65 | 0.92 | 0.59 | 0.78 |  |  | 34 | 0.87 | 0.86 | 0.88 | 0.86 | 0.87 | 34 | 0.91 | 0.9 | 1 | 0.9 | 0.95 | 0.83
35 | 0.52 | 0.64 | 0.92 | 0.58 | 0.78 |  |  | 35 | 0.86 | 0.85 | 0.87 | 0.85 | 0.86 | 35 | 0.91 | 0.89 | 1 | 0.9 | 0.94 | 0.83
36 | 0.51 | 0.63 | 0.92 | 0.57 | 0.77 |  |  | 36 | 0.85 | 0.84 | 0.87 | 0.84 | 0.85 | 36 | 0.9 | 0.89 | 1 | 0.89 | 0.94 | 0.81
37 | 0.49 | 0.62 | 0.91 | 0.55 | 0.76 |  |  | 37 | 0.84 | 0.83 | 0.86 | 0.83 | 0.84 | 37 | 0.89 | 0.88 | 1 | 0.88 | 0.94 | 0.79
38 | 0.48 | 0.62 | 0.91 | 0.55 | 0.76 |  |  | 38 | 0.82 | 0.83 | 0.85 | 0.82 | 0.84 | 38 | 0.89 | 0.88 | 1 | 0.88 | 0.94 | 0.79
39 | 0.46 | 0.61 | 0.9 | 0.53 | 0.75 |  |  | 39 | 0.81 | 0.82 | 0.84 | 0.81 | 0.83 | 39 | 0.88 | 0.87 | 1 | 0.87 | 0.93 | 0.77
40 | 0.45 | 0.6 | 0.9 | 0.52 | 0.75 |  |  | 40 | 0.8 | 0.81 | 0.84 | 0.8 | 0.82 | 40 | 0.87 | 0.87 | 1 | 0.87 | 0.93 | 0.76
[8 empty] | 41 | 0.79 | 0.8 | 0.83 | 0.79 | 0.81 | 41 | 0.87 | 0.86 | 1 | 0.86 | 0.93 | 0.76
[8 empty] | 42 | 0.78 | 0.79 | 0.82 | 0.78 | 0.8 | 42 | 0.86 | 0.86 | 1 | 0.86 | 0.93 | 0.74
[8 empty] | 43 | 0.77 | 0.79 | 0.81 | 0.78 | 0.8 | 43 | 0.85 | 0.85 | 1 | 0.85 | 0.92 | 0.72
[8 empty] | 44 | 0.76 | 0.78 | 0.81 | 0.77 | 0.79 | 44 | 0.85 | 0.85 | 1 | 0.85 | 0.92 | 0.72
[8 empty] | 45 | 0.75 | 0.77 | 0.8 | 0.76 | 0.78 | 45 | 0.84 | 0.84 | 1 | 0.84 | 0.92 | 0.71
[8 empty] | 46 | 0.73 | 0.76 | 0.79 | 0.74 | 0.77 | 46 | 0.83 | 0.83 | 1 | 0.83 | 0.91 | 0.69
[8 empty] | 47 | 0.72 | 0.75 | 0.78 | 0.73 | 0.76 | 47 | 0.82 | 0.83 | 1 | 0.82 | 0.91 | 0.67
[8 empty] | 48 | 0.7 | 0.73 | 0.77 | 0.71 | 0.75 | 48 | 0.82 | 0.82 | 1 | 0.82 | 0.91 | 0.67
[8 empty] | 49 | 0.69 | 0.72 | 0.76 | 0.7 | 0.74 | 49 | 0.81 | 0.82 | 1 | 0.81 | 0.91 | 0.66
[8 empty] | 50 | 0.67 | 0.71 | 0.75 | 0.69 | 0.73 | 50 | 0.8 | 0.81 | 1 | 0.8 | 0.9 | 0.64
[8 empty] | 51 | 0.66 | 0.7 | 0.74 | 0.68 | 0.72 | 51 | 0.79 | 0.8 | 1 | 0.79 | 0.9 | 0.62
[8 empty] | 52 | 0.64 | 0.69 | 0.73 | 0.66 | 0.71 | 52 | 0.78 | 0.8 | 1 | 0.79 | 0.9 | 0.61
[8 empty] | 53 | 0.63 | 0.67 | 0.73 | 0.65 | 0.7 | 53 | 0.78 | 0.79 | 1 | 0.78 | 0.89 | 0.61
[8 empty] | 54 | 0.61 | 0.66 | 0.72 | 0.63 | 0.69 | 54 | 0.77 | 0.79 | 1 | 0.78 | 0.89 | 0.59
[8 empty] | 55 | 0.6 | 0.65 | 0.71 | 0.62 | 0.68 | 55 | 0.76 | 0.78 | 1 | 0.77 | 0.89 | 0.58
[8 empty] | 56 | 0.58 | 0.64 | 0.7 | 0.61 | 0.67 | 56 | 0.75 | 0.77 | 1 | 0.76 | 0.88 | 0.56
[8 empty] | 57 | 0.57 | 0.63 | 0.69 | 0.6 | 0.66 | 57 | 0.74 | 0.77 | 1 | 0.75 | 0.88 | 0.55
[8 empty] | 58 | 0.55 | 0.61 | 0.68 | 0.58 | 0.64 | 58 | 0.74 | 0.76 | 1 | 0.75 | 0.88 | 0.55
[8 empty] | 59 | 0.54 | 0.6 | 0.67 | 0.57 | 0.63 | 59 | 0.73 | 0.76 | 1 | 0.74 | 0.88 | 0.53
[8 empty] | 60 | 0.52 | 0.59 | 0.66 | 0.55 | 0.62 | 60 | 0.72 | 0.75 | 1 | 0.73 | 0.87 | 0.52

## Klima (hidden)
Klimadaten
|  | Meereshöhe | Januar | S | O | W | N | H | Februar | S | O | W | N | H | März | S | O | W | N | H | April | S | O | W | N | H | Mai | S | O | W | N | H | Juni | S | O | W | N | H | Juli | S | O | W | N | H | August | S | O | W | N | H | September | S | O | W | N | H | Oktober | S | O | W | N | H | November | S | O | W | N | H | Dezember | S | O | W | N | H | Jahresmittel
1 | Adelboden (BE/FR/VD) | 1320 | -1.2 | 297 | 96 | 134 | 75 | 150 | -0.9 | 331 | 143 | 169 | 102 | 213 | 1.7 | 431 | 271 | 257 | 171 | 364 | 4.1 | 293 | 233 | 181 | 101 | 443 | 9.2 | 268 | 295 | 198 | 129 | 530 | 11.8 | 236 | 311 | 187 | 140 | 537 | 14.2 | 265 | 327 | 198 | 139 | 560 | 14.4 | 300 | 279 | 187 | 112 | 493 | 10.5 | 314 | 197 | 156 | 83 | 371 | 7.3 | 359 | 179 | 190 | 123 | 254 | 2 | 262 | 96 | 122 | 75 | 150 | 0 | 244 | 78 | 104 | 62 | 121 | 6.1 | Adelboden
2 | Aigle | 381 | 1.1 | 238 | 94 | 75 | 48 | 139 | 2.5 | 273 | 128 | 109 | 60 | 201 | 6.2 | 354 | 212 | 185 | 94 | 362 | 9.3 | 308 | 249 | 210 | 114 | 456 | 14.1 | 295 | 303 | 244 | 147 | 570 | 16.9 | 270 | 321 | 259 | 163 | 599 | 19.1 | 305 | 332 | 279 | 158 | 632 | 18.9 | 340 | 308 | 249 | 131 | 549 | 14.6 | 340 | 228 | 194 | 98 | 394 | 10.5 | 316 | 161 | 131 | 70 | 262 | 5.1 | 220 | 91 | 70 | 44 | 145 | 2.3 | 196 | 72 | 54 | 37 | 112 | 10.1 | Aigle
3 | Altdorf (UR) | 449 | 1.2 | 134 | 51 | 48 | 40 | 104 | 2.1 | 220 | 99 | 94 | 63 | 174 | 5.9 | 303 | 174 | 142 | 88 | 324 | 9.1 | 290 | 231 | 184 | 106 | 435 | 14.1 | 281 | 289 | 220 | 137 | 549 | 16.5 | 244 | 290 | 207 | 143 | 547 | 18.6 | 268 | 297 | 212 | 142 | 554 | 18.6 | 295 | 268 | 193 | 118 | 485 | 14.6 | 280 | 187 | 137 | 86 | 345 | 10.6 | 241 | 115 | 94 | 59 | 225 | 5.2 | 140 | 52 | 49 | 36 | 117 | 2.5 | 96 | 37 | 32 | 29 | 80 | 9.9 | Altdorf
4 | Basel-Binningen (AG/BL/BS/JU) | 316 | 1.7 | 190 | 72 | 80 | 43 | 110 | 2.9 | 232 | 109 | 119 | 60 | 167 | 6.8 | 303 | 182 | 193 | 94 | 305 | 9.6 | 283 | 231 | 236 | 119 | 410 | 14.2 | 281 | 295 | 292 | 161 | 528 | 17.2 | 275 | 321 | 327 | 189 | 583 | 19.5 | 303 | 332 | 346 | 185 | 605 | 19.4 | 337 | 303 | 313 | 147 | 530 | 14.9 | 314 | 202 | 223 | 101 | 358 | 10.9 | 279 | 131 | 150 | 67 | 225 | 5.4 | 187 | 73 | 80 | 41 | 119 | 3 | 150 | 54 | 59 | 32 | 86 | 10.5 | Basel-Binningen
5 | Bern-Liebefeld (BE/FR) | 565 | -0.1 | 201 | 75 | 88 | 48 | 118 | 1.3 | 252 | 116 | 126 | 65 | 181 | 5.3 | 337 | 204 | 204 | 99 | 335 | 8.1 | 285 | 244 | 228 | 119 | 420 | 13.2 | 284 | 305 | 281 | 161 | 546 | 16.1 | 270 | 329 | 306 | 181 | 594 | 18.4 | 305 | 348 | 332 | 182 | 624 | 18.4 | 343 | 316 | 297 | 145 | 544 | 13.9 | 324 | 213 | 220 | 98 | 373 | 9.6 | 271 | 126 | 145 | 67 | 230 | 3.9 | 179 | 67 | 80 | 41 | 122 | 1.2 | 153 | 54 | 64 | 35 | 91 | 9.1 | Bern-Liebefeld
6 | Buchs-Aarau (AG) | 387 | 0.6 | 115 | 48 | 59 | 37 | 86 | 1.7 | 181 | 87 | 97 | 58 | 148 | 5.8 | 268 | 161 | 166 | 88 | 284 | 8.8 | 270 | 213 | 207 | 114 | 391 | 14 | 279 | 276 | 273 | 153 | 522 | 16.8 | 264 | 293 | 290 | 171 | 560 | 18.9 | 292 | 311 | 311 | 174 | 581 | 18.7 | 316 | 271 | 273 | 139 | 501 | 14.2 | 283 | 176 | 197 | 96 | 334 | 10 | 201 | 91 | 121 | 62 | 187 | 4.4 | 109 | 47 | 60 | 34 | 91 | 2 | 88 | 35 | 40 | 27 | 67 | 9.7 | Buchs-Aarau
7 | Chur (GR) | 555 | 0.5 | 260 | 80 | 104 | 54 | 142 | 1.7 | 307 | 121 | 148 | 77 | 208 | 5.8 | 362 | 179 | 204 | 102 | 359 | 8.9 | 311 | 220 | 215 | 114 | 459 | 14.1 | 295 | 287 | 249 | 142 | 570 | 16.5 | 264 | 288 | 241 | 148 | 578 | 18.5 | 292 | 303 | 252 | 147 | 597 | 18.4 | 324 | 260 | 238 | 123 | 520 | 14.2 | 316 | 179 | 184 | 91 | 373 | 10.4 | 308 | 118 | 145 | 64 | 257 | 4.7 | 228 | 67 | 91 | 44 | 148 | 1.7 | 204 | 56 | 75 | 40 | 112 | 9.6 | Chur
8 | Davos (GR) | 1590 | -4.7 | 402 | 147 | 166 | 94 | 182 | -4.2 | 450 | 218 | 225 | 131 | 256 | -1.1 | 536 | 348 | 329 | 196 | 429 | 1.8 | 435 | 373 | 329 | 202 | 524 | 7.2 | 324 | 340 | 276 | 161 | 603 | 9.9 | 272 | 327 | 259 | 158 | 604 | 12.3 | 297 | 335 | 265 | 150 | 619 | 12.3 | 340 | 303 | 244 | 123 | 544 | 8.4 | 360 | 241 | 205 | 96 | 407 | 5.1 | 394 | 179 | 171 | 78 | 297 | -0.7 | 342 | 130 | 135 | 73 | 184 | -3.4 | 327 | 107 | 129 | 72 | 145 | 3.6 | Davos
9 | Disentis (GR) | 1190 | -1.1 | 321 | 107 | 142 | 83 | 161 | -0.8 | 392 | 174 | 198 | 123 | 235 | 2.2 | 474 | 289 | 279 | 166 | 404 | 4.9 | 345 | 298 | 241 | 143 | 469 | 10.2 | 281 | 313 | 228 | 134 | 552 | 12.9 | 259 | 327 | 233 | 143 | 588 | 15.3 | 292 | 348 | 241 | 142 | 611 | 15.3 | 329 | 321 | 217 | 118 | 533 | 11.3 | 340 | 226 | 176 | 83 | 391 | 8 | 324 | 131 | 139 | 62 | 265 | 2.3 | 264 | 86 | 106 | 57 | 158 | -0.1 | 260 | 80 | 110 | 62 | 129 | 6.7 | Disentis
10 | Engelberg (OW) | 1035 | -2 | 177 | 64 | 72 | 51 | 121 | -1.1 | 302 | 145 | 128 | 82 | 203 | 2.2 | 380 | 228 | 206 | 121 | 354 | 5.1 | 308 | 231 | 220 | 119 | 435 | 10.2 | 273 | 249 | 238 | 123 | 538 | 12.7 | 233 | 267 | 215 | 127 | 537 | 14.9 | 254 | 262 | 214 | 123 | 536 | 14.9 | 287 | 236 | 198 | 104 | 471 | 11 | 285 | 181 | 148 | 78 | 345 | 7.5 | 279 | 131 | 110 | 56 | 241 | 1.8 | 176 | 65 | 62 | 39 | 132 | -0.7 | 104 | 37 | 48 | 32 | 86 | 6.4 | Engelberg
11 | Genève-Cointrin (GE) | 420 | 1.7 | 163 | 64 | 78 | 40 | 107 | 2.9 | 244 | 106 | 126 | 60 | 181 | 6.5 | 362 | 206 | 222 | 96 | 362 | 9.4 | 319 | 259 | 251 | 119 | 461 | 14.4 | 308 | 319 | 305 | 163 | 592 | 17.6 | 293 | 350 | 329 | 189 | 643 | 20.2 | 327 | 364 | 354 | 185 | 670 | 20 | 362 | 327 | 313 | 147 | 573 | 15.4 | 355 | 226 | 238 | 101 | 404 | 11.2 | 292 | 134 | 161 | 70 | 246 | 5.6 | 174 | 67 | 83 | 41 | 122 | 3.1 | 150 | 54 | 62 | 32 | 91 | 10.7 | Genève-Cointrin
12 | Glarus (GL) | 515 | -0.6 | 182 | 75 | 51 | 43 | 118 | 0.6 | 218 | 104 | 77 | 60 | 172 | 4.7 | 271 | 161 | 110 | 86 | 295 | 8.3 | 267 | 197 | 166 | 101 | 412 | 13.3 | 268 | 244 | 225 | 129 | 530 | 15.7 | 236 | 244 | 218 | 135 | 531 | 17.7 | 260 | 252 | 222 | 131 | 541 | 17.6 | 284 | 228 | 196 | 112 | 471 | 13.5 | 246 | 156 | 104 | 80 | 314 | 9.6 | 217 | 107 | 67 | 56 | 212 | 3.9 | 161 | 65 | 41 | 36 | 122 | 0.9 | 137 | 51 | 35 | 29 | 91 | 8.8 | Glarus
13 | Grand-St-Bernhard (VS) | 2472 | -7.1 | 246 | 104 | 166 | 96 | 147 | -7.2 | 472 | 215 | 281 | 162 | 266 | -5.6 | 670 | 445 | 453 | 279 | 471 | -3.8 | 588 | 485 | 508 | 324 | 557 | 1.3 | 477 | 493 | 469 | 319 | 629 | 4.9 | 363 | 430 | 384 | 251 | 643 | 7.9 | 324 | 383 | 332 | 187 | 645 | 8.4 | 340 | 329 | 289 | 134 | 562 | 4.3 | 347 | 233 | 231 | 101 | 397 | 1 | 383 | 182 | 214 | 110 | 281 | -4 | 285 | 111 | 181 | 101 | 163 | -5.8 | 126 | 78 | 94 | 72 | 104 | -0.5 | Grand-St-Bernhard
14 | Güttingen (TG) | 440 | 0.3 | 134 | 59 | 62 | 40 | 96 | 1.3 | 201 | 99 | 104 | 58 | 157 | 5.1 | 305 | 187 | 185 | 96 | 311 | 8.2 | 298 | 251 | 228 | 122 | 428 | 13.4 | 297 | 313 | 289 | 163 | 557 | 16.2 | 277 | 327 | 303 | 181 | 588 | 18.4 | 303 | 343 | 319 | 179 | 603 | 18.3 | 337 | 297 | 289 | 142 | 522 | 13.9 | 301 | 192 | 207 | 98 | 345 | 9.6 | 225 | 107 | 126 | 64 | 201 | 4.2 | 130 | 57 | 62 | 39 | 101 | 1.8 | 102 | 43 | 43 | 29 | 72 | 9.2 | Güttingen
15 | Interlaken | 580 | -0.6 | 198 | 62 | 80 | 46 | 123 | 0.8 | 240 | 92 | 114 | 65 | 181 | 4.8 | 319 | 158 | 185 | 94 | 329 | 7.9 | 288 | 210 | 218 | 109 | 433 | 13 | 276 | 284 | 252 | 142 | 549 | 15.7 | 249 | 301 | 251 | 158 | 568 | 18 | 281 | 316 | 271 | 155 | 592 | 17.8 | 313 | 262 | 249 | 126 | 512 | 13.5 | 303 | 168 | 189 | 91 | 363 | 9.3 | 252 | 96 | 121 | 62 | 230 | 3.7 | 176 | 52 | 73 | 39 | 127 | 0.9 | 142 | 40 | 56 | 32 | 94 | 8.7 | Interlaken
16 | La Chaux-de-Fonds (JU/NE/VD) | 1019 | -1.4 | 300 | 121 | 121 | 67 | 142 | -0.7 | 329 | 167 | 167 | 94 | 203 | 2.1 | 386 | 254 | 238 | 134 | 343 | 4.8 | 308 | 280 | 241 | 137 | 425 | 9.8 | 262 | 313 | 252 | 155 | 506 | 12.6 | 257 | 340 | 277 | 181 | 560 | 15 | 292 | 359 | 311 | 179 | 597 | 15.1 | 327 | 329 | 276 | 142 | 525 | 11 | 316 | 226 | 205 | 96 | 363 | 7.8 | 308 | 153 | 147 | 67 | 244 | 2.3 | 259 | 104 | 101 | 52 | 145 | 0.1 | 233 | 88 | 88 | 48 | 110 | 6.5 | La Chaux-de-Fonds
17 | La Frétaz | 1202 | -1.2 | 273 | 104 | 86 | 40 | 145 | -0.8 | 298 | 140 | 121 | 53 | 203 | 1.6 | 348 | 222 | 196 | 88 | 346 | 3.8 | 285 | 264 | 205 | 114 | 420 | 8.8 | 271 | 308 | 249 | 147 | 520 | 11.7 | 257 | 342 | 267 | 174 | 562 | 14.2 | 289 | 359 | 292 | 171 | 597 | 14.5 | 324 | 332 | 257 | 137 | 520 | 10.4 | 308 | 228 | 197 | 93 | 358 | 7.1 | 292 | 158 | 139 | 64 | 236 | 2 | 233 | 101 | 78 | 41 | 140 | 0.1 | 225 | 80 | 67 | 35 | 112 | 6 | La Frétaz
18 | Locarno-Monti (TI) | 366 | 3.3 | 319 | 102 | 110 | 46 | 158 | 4.9 | 341 | 152 | 140 | 60 | 227 | 9 | 404 | 236 | 222 | 86 | 391 | 11.5 | 306 | 246 | 241 | 101 | 443 | 15.8 | 276 | 281 | 268 | 131 | 536 | 19.1 | 277 | 319 | 298 | 156 | 614 | 21.7 | 316 | 340 | 321 | 161 | 648 | 21.5 | 356 | 313 | 295 | 131 | 570 | 17 | 342 | 223 | 220 | 88 | 391 | 12.6 | 319 | 155 | 142 | 59 | 252 | 7.3 | 264 | 93 | 91 | 39 | 153 | 4.4 | 271 | 78 | 86 | 35 | 129 | 12.3 | Locarno-Monti
19 | Lugano (TI) | 273 | 3.3 | 287 | 86 | 112 | 46 | 153 | 4.8 | 314 | 131 | 148 | 65 | 218 | 8.6 | 370 | 212 | 214 | 94 | 370 | 11.3 | 285 | 223 | 223 | 106 | 420 | 15.8 | 271 | 252 | 265 | 142 | 525 | 19.3 | 275 | 285 | 306 | 163 | 601 | 22 | 313 | 311 | 332 | 166 | 643 | 21.7 | 364 | 297 | 316 | 137 | 581 | 17.3 | 345 | 218 | 231 | 96 | 397 | 12.9 | 308 | 137 | 153 | 64 | 249 | 7.8 | 251 | 78 | 101 | 41 | 150 | 4.5 | 246 | 64 | 94 | 37 | 123 | 12.4 | Lugano
20 | Luzern (LU/NW/OW/SZ/ZG) | 456 | 0.5 | 153 | 67 | 62 | 43 | 102 | 1.8 | 208 | 104 | 104 | 60 | 162 | 5.7 | 295 | 185 | 174 | 94 | 305 | 8.8 | 262 | 228 | 200 | 114 | 394 | 13.9 | 257 | 284 | 244 | 153 | 496 | 16.7 | 244 | 301 | 257 | 171 | 529 | 19 | 273 | 321 | 276 | 171 | 557 | 18.8 | 305 | 287 | 254 | 137 | 493 | 14.4 | 280 | 192 | 184 | 96 | 334 | 10.2 | 233 | 118 | 121 | 64 | 206 | 4.5 | 143 | 62 | 62 | 39 | 109 | 2 | 118 | 51 | 46 | 32 | 80 | 9.7 | Luzern
21 | Magadino (TI) | 197 | 1.2 | 287 | 99 | 110 | 48 | 150 | 3.5 | 307 | 135 | 143 | 65 | 215 | 8.2 | 364 | 214 | 214 | 91 | 370 | 11.4 | 280 | 231 | 228 | 104 | 420 | 16 | 252 | 265 | 254 | 137 | 506 | 19.4 | 262 | 303 | 293 | 163 | 591 | 21.8 | 300 | 329 | 321 | 166 | 629 | 21.3 | 340 | 303 | 295 | 134 | 554 | 16.8 | 321 | 213 | 220 | 91 | 378 | 11.9 | 295 | 139 | 145 | 62 | 241 | 6.1 | 238 | 86 | 96 | 39 | 148 | 2.3 | 222 | 75 | 78 | 35 | 118 | 11.7 | Magadino
22 | Montana (VS) | 1508 | -1.7 | 431 | 171 | 171 | 91 | 185 | -1.4 | 448 | 225 | 225 | 126 | 252 | 1.3 | 528 | 354 | 329 | 185 | 426 | 3.7 | 373 | 327 | 290 | 143 | 513 | 9 | 324 | 364 | 305 | 155 | 632 | 11.9 | 293 | 371 | 301 | 168 | 658 | 14.5 | 329 | 399 | 321 | 169 | 691 | 14.6 | 372 | 362 | 297 | 134 | 597 | 10.5 | 404 | 272 | 249 | 96 | 446 | 7.1 | 415 | 201 | 190 | 70 | 308 | 1.7 | 340 | 127 | 124 | 49 | 181 | -0.4 | 364 | 129 | 129 | 62 | 150 | 5.9 | Montana
23 | Neuchâtel (NE) | 485 | 1.4 | 131 | 56 | 59 | 35 | 91 | 2.5 | 213 | 102 | 104 | 53 | 160 | 6.2 | 316 | 193 | 182 | 88 | 319 | 9.2 | 293 | 244 | 213 | 111 | 420 | 14.1 | 292 | 300 | 265 | 150 | 544 | 17.1 | 275 | 324 | 277 | 168 | 583 | 19.7 | 308 | 346 | 305 | 169 | 613 | 19.7 | 343 | 311 | 273 | 137 | 533 | 15.1 | 319 | 207 | 202 | 93 | 365 | 10.8 | 246 | 115 | 131 | 62 | 212 | 5.2 | 145 | 60 | 62 | 34 | 104 | 2.7 | 118 | 46 | 48 | 27 | 75 | 10.3 | Neuchâtel
24 | Payerne (VD) | 490 | 0.3 | 166 | 70 | 75 | 46 | 107 | 1.6 | 230 | 109 | 119 | 63 | 174 | 5.5 | 340 | 201 | 214 | 96 | 340 | 8.3 | 298 | 251 | 244 | 122 | 435 | 13.4 | 297 | 308 | 303 | 163 | 562 | 16.4 | 283 | 342 | 321 | 187 | 614 | 18.7 | 313 | 359 | 346 | 182 | 640 | 18.6 | 351 | 321 | 308 | 147 | 552 | 14.1 | 329 | 213 | 231 | 101 | 376 | 9.9 | 257 | 123 | 145 | 70 | 222 | 4.2 | 161 | 67 | 73 | 41 | 114 | 1.7 | 137 | 54 | 56 | 35 | 86 | 9.4 | Payerne
25 | Piotta | 1007 | -1.3 | 99 | 62 | 54 | 48 | 88 | 0.1 | 314 | 194 | 131 | 109 | 198 | 3.9 | 418 | 268 | 230 | 139 | 375 | 6.6 | 295 | 236 | 220 | 106 | 435 | 11.4 | 233 | 241 | 217 | 110 | 490 | 14.7 | 238 | 275 | 241 | 127 | 560 | 17.2 | 273 | 297 | 254 | 131 | 595 | 16.8 | 308 | 273 | 233 | 110 | 517 | 12.6 | 301 | 202 | 171 | 75 | 363 | 8.3 | 257 | 142 | 91 | 51 | 228 | 2.9 | 119 | 70 | 41 | 34 | 106 | 0 | 40 | 35 | 32 | 29 | 62 | 7.8 | Piotta
26 | Pully | 461 | 2.3 | 198 | 72 | 80 | 40 | 118 | 3.3 | 259 | 109 | 123 | 56 | 186 | 6.8 | 364 | 209 | 217 | 91 | 356 | 9.5 | 319 | 254 | 251 | 114 | 459 | 14.5 | 311 | 313 | 313 | 158 | 592 | 17.5 | 290 | 337 | 329 | 176 | 638 | 20.1 | 324 | 356 | 356 | 174 | 667 | 20.1 | 362 | 308 | 319 | 139 | 570 | 15.7 | 355 | 220 | 241 | 96 | 399 | 11.6 | 308 | 139 | 161 | 67 | 252 | 6.2 | 210 | 78 | 88 | 39 | 132 | 3.6 | 174 | 59 | 64 | 32 | 99 | 10.9 | Pully
27 | Robbia (GR/TI) | 1078 | -2.1 | 305 | 104 | 118 | 75 | 161 | -0.8 | 360 | 155 | 162 | 102 | 232 | 3.3 | 410 | 196 | 217 | 115 | 388 | 6.4 | 311 | 200 | 197 | 101 | 451 | 10.8 | 265 | 236 | 206 | 118 | 530 | 13.7 | 249 | 249 | 215 | 124 | 560 | 16 | 284 | 271 | 230 | 126 | 592 | 15.7 | 311 | 225 | 196 | 107 | 506 | 11.6 | 301 | 150 | 153 | 78 | 360 | 7.6 | 289 | 107 | 112 | 56 | 249 | 2.6 | 246 | 73 | 78 | 44 | 158 | -0.5 | 241 | 67 | 78 | 48 | 129 | 7 | Robbia
28 | Rünenberg | 610 | 0.4 | 193 | 78 | 67 | 37 | 115 | 1.5 | 235 | 109 | 104 | 53 | 174 | 5.2 | 305 | 190 | 177 | 88 | 311 | 7.8 | 283 | 244 | 228 | 117 | 412 | 12.7 | 279 | 303 | 284 | 158 | 530 | 15.6 | 270 | 324 | 308 | 184 | 581 | 17.9 | 297 | 343 | 324 | 182 | 600 | 18.1 | 332 | 313 | 292 | 145 | 525 | 13.7 | 311 | 215 | 205 | 98 | 358 | 9.8 | 268 | 137 | 131 | 67 | 225 | 4.2 | 176 | 75 | 67 | 39 | 119 | 1.8 | 147 | 59 | 48 | 32 | 88 | 9.1 | Rünenberg
29 | Samedan (GR) | 1705 | -9.3 | 442 | 177 | 204 | 121 | 196 | -7.6 | 486 | 237 | 266 | 165 | 269 | -2.8 | 581 | 348 | 386 | 225 | 450 | 1.1 | 441 | 337 | 347 | 200 | 537 | 6.6 | 321 | 319 | 297 | 155 | 621 | 9.5 | 277 | 319 | 285 | 158 | 630 | 11.9 | 313 | 340 | 287 | 153 | 656 | 11.6 | 351 | 284 | 260 | 126 | 562 | 7.5 | 365 | 194 | 218 | 96 | 420 | 3.5 | 383 | 150 | 177 | 75 | 300 | -3.1 | 342 | 124 | 145 | 78 | 189 | -7.4 | 370 | 137 | 155 | 91 | 158 | 1.8 | Samedan
30 | San Bernardino (TI) | 1639 | -3.6 | 367 | 171 | 126 | 94 | 174 | -3.4 | 431 | 227 | 189 | 131 | 252 | -0.7 | 533 | 340 | 311 | 196 | 423 | 1.5 | 402 | 327 | 290 | 189 | 472 | 6.4 | 284 | 287 | 236 | 147 | 517 | 10.1 | 251 | 293 | 215 | 137 | 560 | 12.7 | 281 | 300 | 220 | 137 | 581 | 12.7 | 313 | 268 | 201 | 115 | 506 | 8.6 | 314 | 202 | 161 | 83 | 368 | 4.8 | 308 | 147 | 112 | 64 | 249 | -0.2 | 288 | 124 | 93 | 65 | 163 | -2.6 | 308 | 134 | 96 | 70 | 139 | 3.9 | San Bernardino
31 | St. Gallen (AI/AR/SG) | 779 | -0.3 | 193 | 75 | 86 | 51 | 112 | 0.7 | 244 | 119 | 133 | 73 | 169 | 4.1 | 319 | 198 | 206 | 112 | 308 | 6.9 | 283 | 241 | 236 | 127 | 407 | 12 | 271 | 292 | 284 | 161 | 522 | 14.7 | 251 | 293 | 295 | 176 | 550 | 16.9 | 281 | 311 | 319 | 174 | 576 | 17.1 | 313 | 279 | 292 | 139 | 504 | 12.8 | 285 | 187 | 205 | 96 | 334 | 9 | 241 | 115 | 137 | 64 | 209 | 3.5 | 171 | 70 | 78 | 44 | 117 | 1.1 | 145 | 56 | 59 | 37 | 86 | 8.2 | St. Gallen
32 | Schaffhausen (SH) | 437 | 0.1 | 139 | 59 | 59 | 40 | 96 | 1.3 | 210 | 102 | 99 | 58 | 162 | 5.4 | 297 | 187 | 161 | 91 | 305 | 8.7 | 290 | 246 | 202 | 117 | 417 | 13.8 | 295 | 316 | 268 | 158 | 554 | 16.5 | 280 | 334 | 288 | 179 | 594 | 18.7 | 308 | 354 | 300 | 174 | 611 | 18.6 | 343 | 313 | 260 | 139 | 530 | 14.1 | 314 | 207 | 184 | 96 | 358 | 9.6 | 236 | 110 | 121 | 64 | 206 | 4.1 | 130 | 57 | 57 | 36 | 101 | 1.5 | 110 | 46 | 43 | 29 | 75 | 9.4 | Schaffhausen
33 | Scuol (GR) | 1298 | -4.3 | 364 | 129 | 153 | 91 | 174 | -2.8 | 419 | 181 | 215 | 119 | 247 | 1.4 | 490 | 279 | 297 | 147 | 426 | 4.8 | 365 | 308 | 264 | 135 | 516 | 10.1 | 303 | 348 | 262 | 150 | 605 | 12.7 | 267 | 347 | 257 | 161 | 609 | 15 | 305 | 370 | 281 | 161 | 643 | 14.8 | 337 | 316 | 246 | 123 | 549 | 10.7 | 358 | 223 | 218 | 91 | 412 | 6.6 | 367 | 145 | 174 | 67 | 292 | 0.2 | 293 | 91 | 114 | 54 | 174 | -3.2 | 271 | 88 | 99 | 64 | 134 | 5.5 | Scuol
34 | Sion (VS) | 482 | -0.1 | 236 | 62 | 102 | 46 | 145 | 2 | 324 | 123 | 152 | 68 | 225 | 6.7 | 402 | 222 | 220 | 94 | 402 | 10 | 350 | 283 | 257 | 122 | 516 | 15 | 324 | 346 | 303 | 161 | 640 | 17.8 | 295 | 365 | 311 | 174 | 677 | 19.9 | 327 | 378 | 327 | 171 | 694 | 19.4 | 367 | 337 | 292 | 137 | 595 | 15 | 381 | 241 | 236 | 98 | 435 | 10.3 | 354 | 153 | 166 | 72 | 289 | 4.3 | 236 | 65 | 104 | 44 | 156 | 0.8 | 174 | 43 | 75 | 37 | 110 | 10.1 | Sion
35 | Ulrichen | 1345 | -7.5 | 289 | 96 | 161 | 88 | 147 | -5.6 | 394 | 177 | 223 | 133 | 230 | -0.7 | 565 | 362 | 370 | 233 | 421 | 2.8 | 500 | 407 | 410 | 280 | 498 | 8.3 | 289 | 297 | 265 | 137 | 584 | 11.6 | 270 | 324 | 267 | 153 | 614 | 14.1 | 303 | 335 | 281 | 150 | 637 | 13.8 | 340 | 289 | 252 | 121 | 552 | 9.6 | 347 | 202 | 210 | 88 | 402 | 5.3 | 327 | 131 | 153 | 62 | 268 | -1.4 | 215 | 52 | 101 | 39 | 148 | -5.6 | 225 | 72 | 129 | 67 | 110 | 3.7 | Ulrichen
36 | Vaduz (FL) | 460 | 0.8 | 209 | 64 | 86 | 46 | 126 | 2.1 | 266 | 106 | 128 | 68 | 189 | 6.3 | 316 | 161 | 179 | 88 | 327 | 9.4 | 293 | 200 | 215 | 109 | 428 | 14.4 | 287 | 246 | 271 | 139 | 549 | 16.7 | 254 | 244 | 264 | 148 | 552 | 18.7 | 281 | 257 | 276 | 145 | 568 | 18.7 | 313 | 228 | 249 | 121 | 498 | 14.6 | 303 | 168 | 181 | 88 | 353 | 10.8 | 279 | 112 | 129 | 64 | 238 | 4.9 | 187 | 60 | 75 | 39 | 127 | 2 | 153 | 43 | 59 | 32 | 94 | 10 | Vaduz
37 | Wynau (SO) | 422 | 0 | 131 | 54 | 67 | 40 | 94 | 1 | 213 | 97 | 116 | 63 | 162 | 4.9 | 308 | 177 | 198 | 96 | 313 | 8 | 285 | 228 | 231 | 117 | 417 | 13.2 | 287 | 289 | 292 | 158 | 544 | 16.2 | 275 | 319 | 308 | 179 | 588 | 18.4 | 305 | 337 | 329 | 179 | 616 | 18.1 | 337 | 295 | 292 | 139 | 530 | 13.7 | 308 | 187 | 218 | 98 | 358 | 9.5 | 225 | 99 | 137 | 64 | 204 | 3.9 | 122 | 49 | 65 | 36 | 98 | 1.4 | 104 | 40 | 48 | 29 | 72 | 9 | Wynau
38 | Zermatt (VS) | 1638 | -4 | 354 | 137 | 169 | 112 | 171 | -3.3 | 421 | 208 | 225 | 157 | 247 | -0.1 | 541 | 332 | 319 | 212 | 429 | 2.8 | 394 | 301 | 249 | 161 | 505 | 8 | 308 | 297 | 212 | 131 | 597 | 10.8 | 270 | 301 | 205 | 127 | 609 | 13.3 | 303 | 311 | 214 | 126 | 632 | 13.1 | 343 | 279 | 196 | 110 | 552 | 9 | 363 | 205 | 168 | 86 | 420 | 5.3 | 359 | 142 | 137 | 67 | 295 | -0.3 | 288 | 91 | 114 | 65 | 174 | -2.8 | 297 | 99 | 129 | 80 | 139 | 4.3 | Zermatt
39 | Zürich-Kloten | 425 | 0.2 | 163 | 67 | 78 | 43 | 102 | 1.3 | 235 | 109 | 123 | 65 | 167 | 5.4 | 316 | 190 | 196 | 96 | 313 | 8.5 | 298 | 244 | 236 | 119 | 425 | 13.6 | 295 | 303 | 297 | 163 | 546 | 16.5 | 277 | 321 | 311 | 184 | 583 | 18.7 | 303 | 335 | 332 | 182 | 603 | 18.5 | 337 | 297 | 297 | 142 | 525 | 14 | 311 | 194 | 218 | 98 | 355 | 9.7 | 244 | 107 | 142 | 67 | 209 | 4.1 | 148 | 60 | 73 | 39 | 106 | 1.7 | 123 | 48 | 56 | 32 | 80 | 9.4 | Zürich-Kloten
40 | Zürich-Meteo-Schweiz (SZ/ZH) | 556 | 0.4 | 177 | 67 | 80 | 43 | 104 | 1.6 | 235 | 109 | 123 | 63 | 165 | 5.5 | 313 | 185 | 198 | 94 | 311 | 8.4 | 290 | 233 | 231 | 111 | 417 | 13.4 | 284 | 281 | 287 | 150 | 536 | 16.2 | 270 | 295 | 303 | 166 | 570 | 18.4 | 297 | 311 | 327 | 166 | 595 | 18.4 | 332 | 287 | 295 | 134 | 522 | 14 | 311 | 192 | 218 | 91 | 355 | 9.9 | 254 | 112 | 142 | 62 | 214 | 4.2 | 158 | 62 | 75 | 39 | 109 | 1.8 | 137 | 51 | 59 | 32 | 80 | 9.4 | Zürich-Meteo-Schweiz
41
| Gewählte Station: | 41
Ausgewählte Klimadaten
|  | Temperatur | Jahresmittel | Klimastation
| Januar | 0 | 0 | 0
| Februar | 0
| März | 0
| April | 0
| Mai | 0
| Juni | 0
| Juli | 0
| August | 0
| September | 0
| Oktober | 0
| November | 0
| Dezember | 0
0
|  | Januar | Februar | März | April | Mai | Juni | Juli | August | September | Oktober | November | Dezember
| H | 0 | 0 | 0 | 0 | 0 | 0 | 0 | 0 | 0 | 0 | 0 | 0 | 0 | H
| N | 0 | 0 | 0 | 0 | 0 | 0 | 0 | 0 | 0 | 0 | 0 | 0 | 0 | N
| N/O | 0 | 0 | 0 | 0 | 0 | 0 | 0 | 0 | 0 | 0 | 0 | 0
| N/W | 0 | 0 | 0 | 0 | 0 | 0 | 0 | 0 | 0 | 0 | 0 | 0
| O | 0 | 0 | 0 | 0 | 0 | 0 | 0 | 0 | 0 | 0 | 0 | 0 | 0 | E
| S | 0 | 0 | 0 | 0 | 0 | 0 | 0 | 0 | 0 | 0 | 0 | 0 | 0 | S
| S/O | 0 | 0 | 0 | 0 | 0 | 0 | 0 | 0 | 0 | 0 | 0 | 0
| S/W | 0 | 0 | 0 | 0 | 0 | 0 | 0 | 0 | 0 | 0 | 0 | 0
| W | 0 | 0 | 0 | 0 | 0 | 0 | 0 | 0 | 0 | 0 | 0 | 0 | 0 | W

## Reduktionsfaktoren
Tabelle 16 Reduktionsfaktoren bGW bzw. bGF für Wärmeverlsute gegen das Erdreich (Rechenwerte) [-]
|  | Wand |  |  |  | Boden
[6 empty] | AFG/PFG = 2 m |  |  |  | AFG/PFG = 5 m |  |  |  | AFG/PFG = 10 m
| UWG0 bzw. UFGO | 0.2 | 0.4 | 0.6 | 1 | 0.2 | 0.4 | 0.6 | 1 | 0.2 | 0.4 | 0.6 | 1 | 0.2 | 0.4 | 0.6 | 1
Tiefe UK Bodenplatte unter OK Erdreich | 0.0 m | 1 | 1 | 1 | 1 | 0.82 | 0.69 | 0.6 | 0.49 | 0.67 | 0.52 | 0.43 | 0.31 | 0.53 | 0.37 | 0.29 | 0.2
| 0.5 m | 0.92 | 0.88 | 0.85 | 0.8 | 0.8 | 0.67 | 0.57 | 0.46 | 0.66 | 0.51 | 0.41 | 0.3 | 0.53 | 0.36 | 0.28 | 0.2
| 1.0 m | 0.88 | 0.83 | 0.78 | 0.7 | 0.79 | 0.65 | 0.55 | 0.43 | 0.65 | 0.49 | 0.4 | 0.29 | 0.52 | 0.36 | 0.27 | 0.19
| 2.0 m | 0.82 | 0.73 | 0.66 | 0.56 | 0.76 | 0.61 | 0.51 | 0.39 | 0.63 | 0.47 | 0.37 | 0.27 | 0.5 | 0.34 | 0.26 | 0.18
| 3.0 m | 0.77 | 0.66 | 0.58 | 0.48 | 0.73 | 0.57 | 0.47 | 0.35 | 0.61 | 0.45 | 0.35 | 0.25 | 0.49 | 0.33 | 0.25 | 0.17
| 5.0 m | 0.69 | 0.56 | 0.47 | 0.37 | 0.68 | 0.51 | 0.41 | 0.3 | 0.57 | 0.41 | 0.32 | 0.22 | 0.47 | 0.31 | 0.23 | 0.16
| 10.0 m | 0.55 | 0.41 | 0.33 | 0.25 | 0.58 | 0.41 | 0.32 | 0.22 | 0.5 | 0.33 | 0.25 | 0.17 | 0.42 | 0.27 | 0.2 | 0.13
|  | UWG0 |  | U-Wert der Wand mit RSE = 0
|  | UFG0 |  | U-Wert des Bodens mit RSE = 0
|  | AFG |  | Fläche der thermischen Gebäudehülle, die auf dem Erdreich aufliegt
|  | PFG |  | Umfang von AFG an der Gebäudeaussenkante oder gegen unbeheizte Räume ausserhalb der thermischen Gebäudehülle. Kanten gegen benachbarte beheizte Räume werden nicht mitgezählt.
zurück

## Gebäudekategorien
Gebäudekategorie |  | Nutzungen (Beispiele)
Wohnen MFH | I | Mehrfamilienhäuser, Alterssiedlungen und -wohnungen, Hotels, Mehrfamilien-Ferienhäuser und Ferienheime, Kinder- und Jugendheime, Tagesheime, Behindertenheime, Drogenstationen, Kasernen, Strafanstalten
Wohnen EFH | II | Ein- und Zweifamilienhäuser, Ein- und Zweifamilien-Ferienhäuser, Reihen-Einfamilienhäuser
Verwaltung | III | private und öffentliche Bürobauten, Schalterhallen, Arztpraxen, Bibliotheken, Ateliers, Ausstellungsbauten, Kulturzentren, Rechenzentren, Fernmelde-gebäude, Fernsehgebäude, Filmstudios
Schulen | IV | Gebäude für Schulen aller Stufen, Kindergärten und -horte, Schulungsräume, Ausbildungszentren, Kongressgebäude, Labors, Forschungsinstitute, Gemeinschaftsräume, Freizeitanlagen
Verkauf | V | Verkaufsräume aller Art inkl. Einkaufszentren, Messegebäude
Restaurants | VI | Restaurants (inkl. Küchen), Cafeterias, Kantinen, Dancings, Diskotheken
Versammlungslokale | VII | Theater, Konzertsäle, Kinos, Kirchen, Abdankungshallen, Aulas, Sporthallen mit viel Publikum
Spitäler | VIII | Spitäler, psychiatrische Kliniken, Krankenheime, Altersheime, Rehabilitations-zentren, Behandlungsräume
Industrie | IX | Fabrikationsgebäude, Gewerbebauten, Werkstätten, Servicestationen, Werkhöfe, Bahnhöfe, Feuerwehrgebäude
Lager | X | Lagerhallen, Verteilzentren
Sportbauten | XI | Turn- und Sporthallen, Gymnastikräume, Tennishallen, Kegelbahnen, Fitnesszentren, Sportgarderobengebäude
Hallenbäder | XII | Hallenbäder, Lehrschwimmbecken, Saunagebäude, Heilbäder
zurück